## Arkusz1
Oznaczenie postępowania SU/NZZ-I/361-1/35-10
Załącznik nr 2 do specyfikacji istotnych warunków zamówienia
Uwaga! Załącznik aktywny - należy podać cenę jednostkową netto (kolumna 6), oraz stawkę podatku VAT (kolumna 8). Pozostałe komórki są obliczane automatycznie.
FORMULARZ CENOWY
Pakiet nr 1
L.p. | Przedmiot zamówienia | Nazwa handlowa Numer katalagowy | J.m. | Ilość | Cena jedn.netto | Wartość netto | Podatek VAT |  | Wartość brutto
[7 empty] | (%) | Wartość ogółem
1 | 2 | 3 | 4 | 5 | 6 | 7 | 8 | 9 | 10
1 | Protezy do wszczepów wewnątrzusznych : wykonane z platyny i teflonu - typ II ( tłoczek 2mm), taśma Pt(0,1x0,3)mm, prosta L=9mm |  | szt. | 80 |  | 0 |  | 0 | 0
|  |  | WARTOŚĆ OGÓŁEM: |  |  | 0 |  |  | 0
……………………………………….. ( podpis i pieczęć Wykonawcy )
Pakiet nr 2
L.p. | Przedmiot zamówienia | Nazwa handlowa Numer katalagowy | J.m. | Ilość | Cena jedn.netto | Wartość netto | Podatek VAT |  | Wartość brutto
[7 empty] | (%) | Wartość ogółem
1 | 2 | 3 | 4 | 5 | 6 | 7 | 8 | 9 | 10
1 | Z-w do intubacji kanalików łzowych: z jedną sondą i jednym drenikiem zakończonym zbiorniczkiem umieszczanym w punkcie łzowym w przypadku możliwości zaintubowania tylko jednego kanalika |  | szt. | 20 |  | 0 |  | 0 | 0
|  |  | WARTOŚĆ OGÓŁEM: |  |  | 0 |  |  | 0
……………………………………….. ( podpis i pieczęć Wykonawcy )
Pakiet nr 3
L.p. | Przedmiot zamówienia | Nazwa handlowa Numer katalagowy | J.m. | Ilość | Cena jedn.netto | Wartość netto | Podatek VAT |  | Wartość brutto
[7 empty] | (%) | Wartość ogółem
1 | 2 | 3 | 4 | 5 | 6 | 7 | 8 | 9 | 10
1 | Z-w do intubacji kanalików łzowych: z dwiema sondami, dł. sondy 80mm,średnica sondy 0,8mm, dł. drenu 300mm, średnica drenu 0,64mm |  | szt. | 50 |  | 0 |  | 0 | 0
|  |  | WARTOŚĆ OGÓŁEM: |  |  | 0 |  |  | 0
……………………………………….. ( podpis i pieczęć Wykonawcy )
Pakiet nr 4
L.p. | Przedmiot zamówienia | Nazwa handlowa Numer katalagowy | J.m. | Ilość | Cena jedn.netto | Wartość netto | Podatek VAT |  | Wartość brutto
[7 empty] | (%) | Wartość ogółem
1 | 2 | 3 | 4 | 5 | 6 | 7 | 8 | 9 | 10
1 | Aparat dwudrożny jednokomorowy z 2 gałązkami, pakowany jednorazowo, sterylnytypu PLUM A+ |  | szt. | 40000 |  | 0 |  | 0 | 0
|  |  | WARTOŚĆ OGÓŁEM: |  |  | 0 |  |  | 0
……………………………………….. ( podpis i pieczęć Wykonawcy )
Pakiet nr 5
L.p. | Przedmiot zamówienia | Nazwa handlowa Numer katalagowy | J.m. | Ilość | Cena jedn.netto | Wartość netto | Podatek VAT |  | Wartość brutto
[7 empty] | (%) | Wartość ogółem
1 | 2 | 3 | 4 | 5 | 6 | 7 | 8 | 9 | 10
1 | Kateter do termodylucji przezpłucnej w systemie PICCO. Zestaw do monitorowania PICCO, linia ciśnienia 150cm, zawiera obudowę czujnika temperatury iniektatu 150cm, PV 4046 dla M 1646A i linie pomiarową ośrodkowego ciśnienia żylnego. Zestaw musi być kompatybilny z monitorowaniem na oddziale |  | szt. | 240 |  | 0 |  | 0 | 0
|  |  | WARTOŚĆ OGÓŁEM: |  |  | 0 |  |  | 0
……………………………………….. ( podpis i pieczęć Wykonawcy )
Pakiet nr 6
L.p. | Przedmiot zamówienia | Nazwa handlowa Numer katalagowy | J.m. | Ilość | Cena jedn.netto | Wartość netto | Podatek VAT |  | Wartość brutto
[7 empty] | (%) | Wartość ogółem
1 | 2 | 3 | 4 | 5 | 6 | 7 | 8 | 9 | 10
1 | Paski flurosceinowe do wybarwiania rogówki |  | szt. | 9000 |  | 0 |  | 0 | 0
|  |  | WARTOŚĆ OGÓŁEM: |  |  | 0 |  |  | 0
……………………………………….. ( podpis i pieczęć Wykonawcy )
Pakiet nr 7
L.p. | Przedmiot zamówienia | Nazwa handlowa Numer katalagowy | J.m. | Ilość | Cena jedn.netto | Wartość netto | Podatek VAT |  | Wartość brutto
[7 empty] | (%) | Wartość ogółem
1 | 2 | 3 | 4 | 5 | 6 | 7 | 8 | 9 | 10
1 | Sterylne probówki typu Eppendorf, poj. 1,5ml |  | szt. | 60000 |  | 0 |  | 0 | 0
2 | Sterylne probówki typu Eppendorf, poj. 2ml |  | szt. | 22000 |  | 0 |  | 0 | 0
|  |  | WARTOŚĆ OGÓŁEM: |  |  | 0 |  |  | 0
……………………………………….. ( podpis i pieczęć Wykonawcy )
Pakiet nr 8
L.p. | Przedmiot zamówienia | Nazwa handlowa Numer katalagowy | J.m. | Ilość | Cena jedn.netto | Wartość netto | Podatek VAT |  | Wartość brutto
[7 empty] | (%) | Wartość ogółem
1 | 2 | 3 | 4 | 5 | 6 | 7 | 8 | 9 | 10
1 | Szalki Petriego,szklane śr. 80mm |  | szt. | 1000 |  | 0 |  | 0 | 0
2 | Szalki Petriego, szklane śr. 100mm |  | szt. | 1000 |  | 0 |  | 0 | 0
|  |  | WARTOŚĆ OGÓŁEM: |  |  | 0 |  |  | 0
……………………………………….. ( podpis i pieczęć Wykonawcy )
Pakiet nr 9
L.p. | Przedmiot zamówienia | Nazwa handlowa Numer katalagowy | J.m. | Ilość | Cena jedn.netto | Wartość netto | Podatek VAT |  | Wartość brutto
[7 empty] | (%) | Wartość ogółem
1 | 2 | 3 | 4 | 5 | 6 | 7 | 8 | 9 | 10
1 | System oceny osadu moczu - probówka |  | szt. | 240000 |  | 0 |  | 0 | 0
2 | System oceny osadu moczu - pipetka |  | szt. | 280000 |  | 0 |  | 0 | 0
3 | System oceny osadu moczu - kamera na 10 miejsc |  | szt. | 14000 |  | 0 |  | 0 | 0
|  |  | WARTOŚĆ OGÓŁEM: |  |  | 0 |  |  | 0
……………………………………….. ( podpis i pieczęć Wykonawcy )
Pakiet nr 10
L.p. | Przedmiot zamówienia | Nazwa handlowa Numer katalagowy | J.m. | Ilość | Cena jedn.netto | Wartość netto | Podatek VAT |  | Wartość brutto
[7 empty] | (%) | Wartość ogółem
1 | 2 | 3 | 4 | 5 | 6 | 7 | 8 | 9 | 10
1 | Jałowe ezy z oczkiem, pakowane indywidualnie, poj. 10ul |  | szt. | 48000 |  | 0 |  | 0 | 0
|  |  | WARTOŚĆ OGÓŁEM: |  |  | 0 |  |  | 0
……………………………………….. ( podpis i pieczęć Wykonawcy )
Pakiet nr 11
L.p. | Przedmiot zamówienia | Nazwa handlowa Numer katalagowy | J.m. | Ilość | Cena jedn.netto | Wartość netto | Podatek VAT |  | Wartość brutto
[7 empty] | (%) | Wartość ogółem
1 | 2 | 3 | 4 | 5 | 6 | 7 | 8 | 9 | 10
1 | Igła do znieczuleń zewnątrzoponowych typu Tuochy 18G/11cm |  | szt. | 60 |  | 0 |  | 0 | 0
2 | Igła do znieczuleń zewnątrzoponowych typu Tuochy 16G/11cm |  | szt. | 60 |  | 0 |  | 0 | 0
3 | Igła do znieczuleń zewnątrzoponowych typu Tuochy 19G/9 cm |  | szt. | 80 |  | 0 |  | 0 | 0
4 | Igła do znieczuleń zewnątrzoponowych typu Tuochy 22G/5cm |  | szt. | 60 |  | 0 |  | 0 | 0
5 | Zestaw do znieczuleń zewnątrzoponowych pediatryczny 19G cewnik zewnątrzoponowy atraumatyczny ze znacznikami głębokości oraz bocznymi otworami, końcówka cewnika automatyczna. Zestaw wyposażony w niezbędną ilość koreczków oraz system łączników dla igły i cewnika, strzykawka niskoporowa, prosty system mocowania cewnika w świetle łącznika cewnika, filtr przeciwbakteryjny. Cewnik wykonany z materiału radiocieniującego, system umożliwiający mocowanie cewnika. Igła 50 mm długości |  | szt. | 120 |  | 0 |  | 0 | 0
6 | Zestaw do znieczuleń zewnątrzoponowych pediatryczny 20G cewnik zewnątrzoponowy atraumatyczny ze znacznikami głębokości oraz bocznymi otworami, końcówka cewnika automatyczna. Zestaw wyposażony w niezbędną ilość koreczków oraz system łączników dla igły i cewnika, strzykawka niskoporowa, prosty system mocowania cewnika w świetle łącznika cewnika, filtr przeciwbakteryjny. Cewnik wykonany z materiału radiocieniującego, system umożliwiający mocowanie cewnika. Igła 50 mm długości |  | szt. | 120 |  | 0 |  | 0 | 0
7 | Zestaw do znieczuleń zewnątrzoponowo podpajęczynówkowego. W zestawie musi być igła do przestrzeni zewnątrzoponowej, igła Pencil Point, strzykawka niskoporowa, cewniki do przestrzeni zewnątrzoponowej, filtr fiksator 27G/16G |  | szt. | 60 |  | 0 |  | 0 | 0
|  |  | WARTOŚĆ OGÓŁEM: |  |  | 0 |  |  | 0
……………………………………….. ( podpis i pieczęć Wykonawcy )
Pakiet nr 12
L.p. | Przedmiot zamówienia | Nazwa handlowa Numer katalagowy | J.m. | Ilość | Cena jedn.netto | Wartość netto | Podatek VAT |  | Wartość brutto
[7 empty] | (%) | Wartość ogółem
1 | 2 | 3 | 4 | 5 | 6 | 7 | 8 | 9 | 10
1 | Igła do biopsji tarczycy 25G - 0,53 mm, L90mm |  | szt. | 200 |  | 0 |  | 0 | 0
2 | Igła do biopsji tarczycy 26G - 0,45mm, L90mm |  | szt. | 200 |  | 0 |  | 0 | 0
|  |  | WARTOŚĆ OGÓŁEM: |  |  | 0 |  |  | 0
……………………………………….. ( podpis i pieczęć Wykonawcy )
Pakiet nr 13
L.p. | Przedmiot zamówienia | Nazwa handlowa Numer katalagowy | J.m. | Ilość | Cena jedn.netto | Wartość netto | Podatek VAT |  | Wartość brutto
[7 empty] | (%) | Wartość ogółem
1 | 2 | 3 | 4 | 5 | 6 | 7 | 8 | 9 | 10
1 | Cewnik czteroświatłowy do badań manometrycznych dolnego odcinka przewodu pokarmowego, przeźroczysty z podziałką co 1 cm, jednorazowe, jałowe, z dziurkami co 3 cm |  | szt. | 40 |  | 0 |  | 0 | 0
2 | Cewnik czteroświatłowy do badań manometrycznych dolnego odcinka przewodu pokarmowego, przeźroczysty z podziałką co 1 cm, jednorazowe, jałowe, z dziurkami co 5 cm |  | szt. | 40 |  | 0 |  | 0 | 0
3 | Cewnik czteroświatłowy do badań manometrycznych dolnego odcinka przewodu pokarmowego, przeźroczysty z podziałką co 1 cm, jednorazowe, jałowe,z balonem na końcu cewnika z dziurkami co 0,5 cm |  | szt. | 40 |  | 0 |  | 0 | 0
|  |  | WARTOŚĆ OGÓŁEM: |  |  | 0 |  |  | 0
……………………………………….. ( podpis i pieczęć Wykonawcy )
Pakiet nr 14
L.p. | Przedmiot zamówienia | Nazwa handlowa Numer katalagowy | J.m. | Ilość | Cena jedn.netto | Wartość netto | Podatek VAT |  | Wartość brutto
[7 empty] | (%) | Wartość ogółem
1 | 2 | 3 | 4 | 5 | 6 | 7 | 8 | 9 | 10
1 | Probówki polietylenowe TEST TUBE 12 do badań cytometrycznych z użyciem przeciwciał monoklonalnych. |  | szt. | 10000 |  | 0 |  | 0 | 0
|  |  | WARTOŚĆ OGÓŁEM: |  |  | 0 |  |  | 0
……………………………………….. ( podpis i pieczęć Wykonawcy )
Pakiet nr 15
L.p. | Przedmiot zamówienia | Nazwa handlowa Numer katalagowy | J.m. | Ilość | Cena jedn.netto | Wartość netto | Podatek VAT |  | Wartość brutto
[7 empty] | (%) | Wartość ogółem
1 | 2 | 3 | 4 | 5 | 6 | 7 | 8 | 9 | 10
1 | Hemofiltr dla dorosłych |  | szt. | 240 |  | 0 |  | 0 | 0
2 | Dreny dla dorosłych |  | szt. | 200 |  | 0 |  | 0 | 0
3 | Worek do zbiórki ultrafiltratu |  | szt. | 100 |  | 0 |  | 0 | 0
4 | Wkłucie żylno-żylne F11 |  | szt. | 60 |  | 0 |  | 0 | 0
5 | Wkłucie żylno-żylne F14 |  | szt. | 20 |  | 0 |  | 0 | 0
|  |  | WARTOŚĆ OGÓŁEM: |  |  | 0 |  |  | 0
……………………………………….. ( podpis i pieczęć Wykonawcy )
Pakiet nr 16
L.p. | Przedmiot zamówienia | Nazwa handlowa Numer katalagowy | J.m. | Ilość | Cena jedn.netto | Wartość netto | Podatek VAT |  | Wartość brutto
[7 empty] | (%) | Wartość ogółem
1 | 2 | 3 | 4 | 5 | 6 | 7 | 8 | 9 | 10
1 | Płyn substytucyjny K+O (1op.= 5L) |  | op. | 1600 |  | 0 |  | 0 | 0
2 | Płyn substytucyjny K+2 (1op.= 5L) |  | op. | 1200 |  | 0 |  | 0 | 0
|  |  | WARTOŚĆ OGÓŁEM: |  |  | 0 |  |  | 0
……………………………………….. ( podpis i pieczęć Wykonawcy )
Pakiet nr 17
L.p. | Przedmiot zamówienia | Nazwa handlowa Numer katalagowy | J.m. | Ilość | Cena jedn.netto | Wartość netto | Podatek VAT |  | Wartość brutto
[7 empty] | (%) | Wartość ogółem
1 | 2 | 3 | 4 | 5 | 6 | 7 | 8 | 9 | 10
1 | Proteza jądra, silikonowa 34 x 39 mm |  | szt. | 10 |  | 0 |  | 0 | 0
2 | Proteza jądra, silikonowa 36 x 42 mm |  | szt. | 10 |  | 0 |  | 0 | 0
|  |  | WARTOŚĆ OGÓŁEM: |  |  | 0 |  |  | 0
……………………………………….. ( podpis i pieczęć Wykonawcy )
Pakiet nr 18
L.p. | Przedmiot zamówienia | Nazwa handlowa Numer katalagowy | J.m. | Ilość | Cena jedn.netto | Wartość netto | Podatek VAT |  | Wartość brutto
[7 empty] | (%) | Wartość ogółem
1 | 2 | 3 | 4 | 5 | 6 | 7 | 8 | 9 | 10
1 | Ekspander tkanki - powłoki wykonane z elastomerów silikonowych przeznaczonych do zastosowań medycznych. - dostarczanych w sterylnych opakowaniach posiadających podwójną ochronę mikrobiologiczną w stanie gotowym do użycia; - ekspandery tkanki są przeznaczone do napełniania po wszczepieniu wyłącznie fizjologicznym roztworem soli - każdy ekspander jest dostarczany wraz z układem napełniania w pojedynczym pudełku posiadającym zabezpieczenie przed uszkodzeniami mechanicznymi; - z każdym przyrządem dostarczane są cztery igły wymaganego rodzaju( Huber 22G) - w każdym opakowaniu znajdują się dwie etykiety samoprzylepne oraz karta identyfikacyjna zawierająca charakterystykę implantu. - ekspandery dostępne w różnych kształtach |  | szt. | 60 |  | 0 |  | 0 | 0
2 | Implanty silkonowo-żelowe. Powłoki implantów wykonane z trzech warstw elastomeru silikonowego, warstwa środkowa przystosowana do minimalizowania wycieków żelu. Implanty dostarczane w sterylnych opakowaniach posiadających podwójną ochronę mikrobiologiczną w stanie gotowym do użycia. - dostępne w różnych kształtach i o różnej charakterystyce powierzchni - objętość protezy, nr serii wytłoczony na tylnej powierzchni każdego implantu. - wymiary zewnętrzne protez podane na etykietach pudełek. |  | szt. | 40 |  | 0 |  | 0 | 0
|  |  | WARTOŚĆ OGÓŁEM: |  |  | 0 |  |  | 0
……………………………………….. ( podpis i pieczęć Wykonawcy )
Pakiet nr 19
L.p. | Przedmiot zamówienia | Nazwa handlowa Numer katalagowy | J.m. | Ilość | Cena jedn.netto | Wartość netto | Podatek VAT |  | Wartość brutto
[7 empty] | (%) | Wartość ogółem
1 | 2 | 3 | 4 | 5 | 6 | 7 | 8 | 9 | 10
1 | Zestaw do podawania diet dojelitowych w opakowaniu typu Pack i Easy Bag metodą grawitacyjną długość 180cm z komorą kroplową, zaciskiem rolkowym, zamykanym kranikiem do podawania leków, łącznikiem do zgłębników typu n- luer lock |  | szt. | 32090 |  | 0 |  | 0 | 0
2 | Zestaw do podawania diet dojelitowych metodą grawitacyjną długości 180 cm z pustym workiem, komorą kroplową, zaciskiem rolkowym, zamykanym kranikiem do podawania leków, łącznikiem do zgłębników typu n - luer lock |  | szt. | 2760 |  | 0 |  | 0 | 0
3 | Zestaw do podawania diet dojelitowych metodą grawitacyjną, uniwersalny (diety w opakowaniu typu Pack, Easy Bag, butelka)długość 180 cm z wymienną końcówką, komorą kroplową, zaciskiem rolkowym, zamykanym kranikiem do podawania leków, łącznikiem do zgłębników typu n- luer lock |  | szt. | 7800 |  | 0 |  | 0 | 0
4 | Zestaw do podawania diet dojelitowych w opakowaniu typu Pack i Easy Bag przez pompę typu Applix Smart, długość 200 cm z komorą kroplową, zaciskiem rolkowym, zamykanym kranikiem do podawania leków, łącznikiem do zgłębników typu n- luer lock |  | szt. | 9670 |  | 0 |  | 0 | 0
5 | Zestaw do podawania diet dojelitowych przez pompę typu Applix Smart, długość 200cm z pustym workiem, komorą kroplową, zaciskiem rolkowym, zamykanym kranikiem do podawania leków, łącznikiem do zgłębników typu n - luer lock |  | szt. | 1500 |  | 0 |  | 0 | 0
6 | Zestaw do podawania diet dojelitowych przez pompę Applix Smart, uniwersalny(diety w opakowaniach typu Pack, Easy Bag, butelka), długość 180 cm z wymienną końcówką, zaciskiem rolkowym, zamykanym kranikiem do podawania leków, łącznikiem do zgłębników typu n- luer lock |  | szt. | 20640 |  | 0 |  | 0 | 0
|  |  | WARTOŚĆ OGÓŁEM: |  |  | 0 |  |  | 0
……………………………………….. ( podpis i pieczęć Wykonawcy )
Pakiet nr 20
L.p. | Przedmiot zamówienia | Nazwa handlowa Numer katalagowy | J.m. | Ilość | Cena jedn.netto | Wartość netto | Podatek VAT |  | Wartość brutto
[7 empty] | (%) | Wartość ogółem
1 | 2 | 3 | 4 | 5 | 6 | 7 | 8 | 9 | 10
1 | Zestaw do podawania diet dojelitowych w opakowaniu typu butelka 500ml i 200ml metodą grawitacyjną, długości powyżej 180 cm z komorą kroplową, zaciskiem rolkowym, zamykanym kranikiem do podawania leków, łącznikiem do zgłębników typ - pięciostopniowa końcówka stożkowa |  | szt. | 26990 |  | 0 |  | 0 | 0
2 | Zestaw do podawania diet dojelitowych w opakowaniu typu Pack metodą grawitacyjną, długości powyżej 180 cm z komorą kroplową, zaciskiem rolkowym, zamykanym kranikiem do podawania leków, łącznikiem do zgłębników typ - pięciostopniowa końcówka stożkowa |  | szt. | 21650 |  | 0 |  | 0 | 0
3 | Zestaw do podawania diet dojelitowych metodą grawitacyjną, długości powyżej 180 cmz pustym workiem, komorą kroplową, zaciskiem rolkowym, zamykanym kranikiem do podawania leków, łącznikiem do zgłębników typu n - luer lock |  | szt. | 1500 |  | 0 |  | 0 | 0
4 | Zestaw do podawania diet dojelitowych w opakowaniu typu butelka 500ml i 200ml przez pompę typu Flocar 800, długości powyżej 180 cm, zaciskiem rolkowym, zamykanym kranikiem do podawania leków, łącznikiem do zgłębników typ - pięciostopniowa końcówka stożkowa |  | szt. | 13000 |  | 0 |  | 0 | 0
5 | Zestaw do podawania diet dojelitowych przez pompę typu Flocar 800 w opakowaniu typu Pack, długości powyżej 180 cm, zaciskiem rolkowym, zamykanym kranikiem do podawania leków, łącznikiem do zgłębników typ - pięciostopniowa końcówka stożkowa |  | szt. | 8320 |  | 0 |  | 0 | 0
6 | Zestaw do podawania diet dojelitowych przez pompę typu Flocar 800, długości powyżej 180 cm z pustym workiem, zaciskiem rolkowym, zamykanym kranikiem do podawania leków, łącznikiem do zgłębników typu n - luer lock |  | szt. | 2120 |  | 0 |  | 0 | 0
|  |  | WARTOŚĆ OGÓŁEM: |  |  | 0 |  |  | 0
……………………………………….. ( podpis i pieczęć Wykonawcy )
Pakiet nr 21
L.p. | Przedmiot zamówienia | Nazwa handlowa Numer katalagowy | J.m. | Ilość | Cena jedn.netto | Wartość netto | Podatek VAT |  | Wartość brutto
[7 empty] | (%) | Wartość ogółem
1 | 2 | 3 | 4 | 5 | 6 | 7 | 8 | 9 | 10
1 | Z-w do szynowania moczowodów "pig - tail" 4,5 - 4,8Fr. Długość cewnika między pętlami - 26cm. Jednorazowy, sterylny do utrzymania do 12 miesięcy z prowadnikiem z nitinolu, mięknący pod wpływem temperatury ciała i popychaczem, popychacz musi być w rozmiarze cewnika, nieprzeźroczysty, długość popychacza ok. 70cm, do zakładania przy pomocy ureterorenoskopu. |  | zest. | 100 |  | 0 |  | 0 | 0
2 | Z-w do szynowania moczowodów "pig - tail" 4Fr. Długość cewnika między pętlami - 12cm. Jednorazowy, sterylny z prowadnikiem i popychaczem, popychacz musi być w rozmiarze cewnika, nieprzeźroczysty. |  | szt. | 20 |  | 0 |  | 0 | 0
3 | Z-w do szynowania moczowodów "pig - tail" pediatryczny 4Fr. Długość cewnika między pętlami - 10cm. Jednorazowy, sterylny z prowadnikiem i popychaczem, popychacz musi być w rozmiarze cewnika, nieprzeźroczysty. |  | szt. | 20 |  | 0 |  | 0 | 0
|  |  | WARTOŚĆ OGÓŁEM: |  |  | 0 |  |  | 0
……………………………………….. ( podpis i pieczęć Wykonawcy )
Pakiet nr 22
L.p. | Przedmiot zamówienia | Nazwa handlowa Numer katalagowy | J.m. | Ilość | Cena jedn.netto | Wartość netto | Podatek VAT |  | Wartość brutto
[7 empty] | (%) | Wartość ogółem
1 | 2 | 3 | 4 | 5 | 6 | 7 | 8 | 9 | 10
1 | Igła do przezskórnej biopsji 18-20G 15-22cm. Jednorazowa, sterylna, dwuczęściowa ze szlifem umożliwiającym dobrą widoczność w obrazie USG |  | szt. | 100 |  | 0 |  | 0 | 0
|  |  | WARTOŚĆ OGÓŁEM: |  |  | 0 |  |  | 0
……………………………………….. ( podpis i pieczęć Wykonawcy )
Pakiet nr 23
L.p. | Przedmiot zamówienia | Nazwa handlowa Numer katalagowy | J.m. | Ilość | Cena jedn.netto | Wartość netto | Podatek VAT |  | Wartość brutto
[7 empty] | (%) | Wartość ogółem
1 | 2 | 3 | 4 | 5 | 6 | 7 | 8 | 9 | 10
1 | Cewniki typ Couvelaire'a 18Fr. 100% silikon z balonem 30-50 cm sterylny, pojedynczo pakowany |  | szt. | 160 |  | 0 |  | 0 | 0
2 | Cewniki typ Couvelaire'a 20Fr. 100% silikon z balonem 30-50 cm sterylny, pojedynczo pakowany |  | szt. | 160 |  | 0 |  | 0 | 0
3 | Cewniki typ Couvelaire'a 22Fr. 100% silikon z balonem 30-50 cm sterylny, pojedynczo pakowany |  | szt. | 100 |  | 0 |  | 0 | 0
4 | Cewniki typ Couvelaire'a 24Fr. 100% silikon z balonem 30-50 cm sterylny, pojedynczo pakowany |  | szt. | 50 |  | 0 |  | 0 | 0
|  |  | WARTOŚĆ OGÓŁEM: |  |  | 0 |  |  | 0
……………………………………….. ( podpis i pieczęć Wykonawcy )
Pakiet nr 24
L.p. | Przedmiot zamówienia | Nazwa handlowa Numer katalagowy | J.m. | Ilość | Cena jedn.netto | Wartość netto | Podatek VAT |  | Wartość brutto
[7 empty] | (%) | Wartość ogółem
1 | 2 | 3 | 4 | 5 | 6 | 7 | 8 | 9 | 10
1 | Koszyczek do rzechwytywania i wydobywania złogów. Z nitinolu. Możliwość przechwytywania i usuwania kamieni z dróg moczowych oraz do minimalizacji migracji złogów w trakcie litotrypsji, rozmiar 2,8 - 3 Fr. Długość ok. 145cm. |  | szt. | 60 |  | 0 |  | 0 | 0
2 | Introductor nerkowy Amplatz. Rozmiar 30Fr., długość rozszerzadła 30cm, długość płaszcza 22cm |  | szt. | 10 |  | 0 |  | 0 | 0
3 | Introductor nerkowy Amplatz. Rozmiar 30Fr., długość rozszerzadła 30cm, długość płaszcza 16cm |  | szt. | 10 |  | 0 |  | 0 | 0
4 | Z-w rozszerzaczy nerkowych Amplatz. Cieniodajny cewnik 8Fr, 3 cieniodajne rozszerzacze 6-10Fr., 11 rozszerzaczy 10-30Fr. Cieniodajne koszulki z czterema rozszerzaczami o największym rozmiarze. |  | zest. | 20 |  | 0 |  | 0 | 0
5 | Spiralny bezkońcówkowy ekstraktor złogów. 3Fr., z giętką koszulką która umożliwia na stałe, pełne zgięcie ureterorenofiberoskopu w trakcie usuwania złogów. Spiralny koszyk zapewnia możliwość obrotu w celu uchwycenia złogów. |  | szt. | 60 |  | 0 |  | 0 | 0
|  |  | WARTOŚĆ OGÓŁEM: |  |  | 0 |  |  | 0
……………………………………….. ( podpis i pieczęć Wykonawcy )
Pakiet nr 25
L.p. | Przedmiot zamówienia | Nazwa handlowa Numer katalagowy | J.m. | Ilość | Cena jedn.netto | Wartość netto | Podatek VAT |  | Wartość brutto
[7 empty] | (%) | Wartość ogółem
1 | 2 | 3 | 4 | 5 | 6 | 7 | 8 | 9 | 10
1 | Probówki z polistyrenu bez podziałki i kołnierzyka, rozm. 12mm x 7,5cm |  | szt. | 360000 |  | 0 |  | 0 | 0
2 | Probówki z polistyrenu bez podziałki i kołnierzyka, rozm. 15mm x 10cm |  | szt. | 154000 |  | 0 |  | 0 | 0
3 | Probówki szklane, okrągłodenne, śr. 16mm dł. 100mm |  | szt. | 6000 |  | 0 |  | 0 | 0
4 | Pojemnik sterylny do moczu, z tworzywa sztucznego, szczelnie zamykany, pakowany pojedynczo w folie, z datą ważności naniesioną na każdym pojemniku lub opakowaniu, poj. 50ml |  | szt. | 24000 |  | 0 |  | 0 | 0
5 | Pipeta plastikowa Pasteura, jednorazowa, poj. 1ml |  | szt. | 80000 |  | 0 |  | 0 | 0
6 | Kapilary do pomiaru gazometrii krwi, z heparyną, poj. 130ul zew. 2,35 dł. 75mm |  | szt. | 60000 |  | 0 |  | 0 | 0
7 | Zatyczki do kapilar gazometrycznych o poj. 130ul |  | szt. | 80000 |  | 0 |  | 0 | 0
8 | Mieszadełka do kapilar gazometrycznych o poj. 130ul |  | szt. | 40000 |  | 0 |  | 0 | 0
9 | Pipeta automatyczna, nastawna, z wyrzutnikiem końcówek, poj. 2-20ul |  | szt. | 4 |  | 0 |  | 0 | 0
10 | Pipeta automatyczna, nastawna, z wyrzutnikiem końcówek, poj. 5-50ul |  | szt. | 10 |  | 0 |  | 0 | 0
11 | Pipeta automatyczna, nastawna, z wyrzutnikiem końcówek, poj. 10-100ul |  | szt. | 12 |  | 0 |  | 0 | 0
12 | Pipeta automatyczna, nastawna, z wyrzutnikiem końcówek, poj. 20-200ul |  | szt. | 16 |  | 0 |  | 0 | 0
13 | Pipeta automatyczna, nastawna, z wyrzutnikiem końcówek, poj. 100-1000ul |  | szt. | 14 |  | 0 |  | 0 | 0
14 | Pipeta automatyczna z wyrzutnikiem końcówek, poj. 5ul |  | szt. | 4 |  | 0 |  | 0 | 0
15 | Pipeta automatyczna z wyrzutnikiem końcówek, poj. 10ul |  | szt. | 4 |  | 0 |  | 0 | 0
16 | Pipeta automatyczna z wyrzutnikiem końcówek, poj. 20ul |  | szt. | 6 |  | 0 |  | 0 | 0
17 | Pipeta automatyczna z wyrzutnikiem końcówek, poj. 50ul |  | szt. | 4 |  | 0 |  | 0 | 0
18 | Pipeta automatyczna z wyrzutnikiem końcówek, poj. 100ul |  | szt. | 4 |  | 0 |  | 0 | 0
19 | Pipeta automatyczna z wyrzutnikiem końcówek, poj. 200ul |  | szt. | 4 |  | 0 |  | 0 | 0
20 | Pipeta automatyczna z wyrzutnikiem końcówek, poj. 500ul |  | szt. | 4 |  | 0 |  | 0 | 0
21 | Pipeta automatyczna z wyrzutnikiem końcówek, poj. 1000ul |  | szt. | 8 |  | 0 |  | 0 | 0
|  |  | WARTOŚĆ OGÓŁEM: |  |  | 0 |  |  | 0
……………………………………….. ( podpis i pieczęć Wykonawcy )
Pakiet nr 26
L.p. | Przedmiot zamówienia | Nazwa handlowa Numer katalagowy | J.m. | Ilość | Cena jedn.netto | Wartość netto | Podatek VAT |  | Wartość brutto
[7 empty] | (%) | Wartość ogółem
1 | 2 | 3 | 4 | 5 | 6 | 7 | 8 | 9 | 10
1 | Cewniki do badań urodynamiczne Fr 6 |  | szt. | 60 |  | 0 |  | 0 | 0
2 | Cewniki urodynamiczne rektalne Fr 12 |  | szt. | 40 |  | 0 |  | 0 | 0
3 | Cewniki urodynamiczne rektalne Fr 9 |  | szt. | 40 |  | 0 |  | 0 | 0
|  |  | WARTOŚĆ OGÓŁEM: |  |  | 0 |  |  | 0
……………………………………….. ( podpis i pieczęć Wykonawcy )
Pakiet nr 27
L.p. | Przedmiot zamówienia | Nazwa handlowa Numer katalagowy | J.m. | Ilość | Cena jedn.netto | Wartość netto | Podatek VAT |  | Wartość brutto
[7 empty] | (%) | Wartość ogółem
1 | 2 | 3 | 4 | 5 | 6 | 7 | 8 | 9 | 10
1 | Igła do biopsji nerek do aparatu Magnum z możliwością regulacji części igły mocowanej w aparacie 16G x 16cm |  | szt. | 100 |  | 0 |  | 0 | 0
2 | Igła do biopsji nerek do aparatu Magnum z możliwością regulacji części igły mocowanej w aparacie 18G x 20cm (z uchwytem gwarantującym jałowość podczas mocowania) |  | szt. | 1400 |  | 0 |  | 0 | 0
|  |  | WARTOŚĆ OGÓŁEM: |  |  | 0 |  |  | 0
……………………………………….. ( podpis i pieczęć Wykonawcy )
Pakiet nr 28
L.p. | Przedmiot zamówienia | Nazwa handlowa Numer katalagowy | J.m. | Ilość | Cena jedn.netto | Wartość netto | Podatek VAT |  | Wartość brutto
[7 empty] | (%) | Wartość ogółem
1 | 2 | 3 | 4 | 5 | 6 | 7 | 8 | 9 | 10
1 | Zestaw cystofix pediatryczny rozm. 10 -14 CH |  | szt. | 120 |  | 0 |  | 0 | 0
|  |  | WARTOŚĆ OGÓŁEM: |  |  | 0 |  |  | 0
……………………………………….. ( podpis i pieczęć Wykonawcy )
Pakiet nr 29
L.p. | Przedmiot zamówienia | Nazwa handlowa Numer katalagowy | J.m. | Ilość | Cena jedn.netto | Wartość netto | Podatek VAT |  | Wartość brutto
[7 empty] | (%) | Wartość ogółem
1 | 2 | 3 | 4 | 5 | 6 | 7 | 8 | 9 | 10
1 | Zestaw cystofix mini pead |  | szt. | 40 |  | 0 |  | 0 | 0
|  |  | WARTOŚĆ OGÓŁEM: |  |  | 0 |  |  | 0
……………………………………….. ( podpis i pieczęć Wykonawcy )
Pakiet nr 30
L.p. | Przedmiot zamówienia | Nazwa handlowa Numer katalagowy | J.m. | Ilość | Cena jedn.netto | Wartość netto | Podatek VAT |  | Wartość brutto
[7 empty] | (%) | Wartość ogółem
1 | 2 | 3 | 4 | 5 | 6 | 7 | 8 | 9 | 10
1 | Kaniula dotętnicza ~ Kaniula dotętnicza z zaworem zapobiegającym wypływowi krwi, dł. ok. 50mm, nie posiadająca dodatkowych portów bocznych 20G |  | szt. | 9300 |  | 0 |  | 0 | 0
2 | Kaniula do nakłucia osierdzia Secalon T 14G/2,0x160mm |  | szt. | 2300 |  | 0 |  | 0 | 0
3 | Zestaw do podawania płynu podczas badań hemodynamicznych. Zestaw zawiera wbudowany termistor do badań hemodynamicznych, strzykawkę. Brak spirali chłodzącej przewód łączący do układu pomiarowego rzutu serca kompatybilny z monitorowaniem posiadanym w klinice firmy Philips o nazwie Intelli Vue |  | szt. | 100 |  | 0 |  | 0 | 0
4 | Linie do pomiaru ciśnień metodą inwazyjną, podwójne, dł. 150cm W skład lini muszą wchodzić 2 kraniki i 2 korki(na każdą linię) połączenie pionowe przetwornika z monitorem, przepłukiwanie lini na zasadzie ściskania skrzydełek przetwornika z jednoczesną możliwością precyzyjnego przepłukiwania poprzez pociąganie za wypustek w przetworniku, częstotliwość własna przetwornika powyżej 500Hz, system odpowietrzania lini bez konieczności zdejmowania korka z zaworu, co zapobiega kontaminacji lini, oznaczenia lini kolorami ze względu na przeznaczenie, biureta z zakrzywioną igłą. |  | szt. | 1700 |  | 0 |  | 0 | 0
5 | Strzykawka 1 ml z heparyną litową, zbalansowana wapniem, sterylna |  | szt. | 220000 |  | 0 |  | 0 | 0
|  |  | WARTOŚĆ OGÓŁEM: |  |  | 0 |  |  | 0
……………………………………….. ( podpis i pieczęć Wykonawcy )
Pakiet nr 31
L.p. | Przedmiot zamówienia | Nazwa handlowa Numer katalagowy | J.m. | Ilość | Cena jedn.netto | Wartość netto | Podatek VAT |  | Wartość brutto
[7 empty] | (%) | Wartość ogółem
1 | 2 | 3 | 4 | 5 | 6 | 7 | 8 | 9 | 10
1 | Kranik trójdrożny z wyczuwalnym i optycznym indykatorem położenia otwarty/zamknięty, wkręcany |  | szt. | 90000 |  | 0 |  | 0 | 0
|  |  | WARTOŚĆ OGÓŁEM: |  |  | 0 |  |  | 0
……………………………………….. ( podpis i pieczęć Wykonawcy )
Pakiet nr 32
L.p. | Przedmiot zamówienia | Nazwa handlowa Numer katalagowy | J.m. | Ilość | Cena jedn.netto | Wartość netto | Podatek VAT |  | Wartość brutto
[7 empty] | (%) | Wartość ogółem
1 | 2 | 3 | 4 | 5 | 6 | 7 | 8 | 9 | 10
1 | Rurka tracheotomijna z podwójnym niskociśnieniowym mankietem uszczelniającym,silikonowane, rozmiar rurki w widocznym miejscu, nr 6 |  | szt. | 60 |  | 0 |  | 0 | 0
2 | Rurka tracheotomijna z podwójnym niskociśnieniowym mankietem uszczelniającym,silikonowane, rozmiar rurki w widocznym miejscu, nr 7 |  | szt. | 210 |  | 0 |  | 0 | 0
3 | Rurka tracheotomijna z podwójnym niskociśnieniowym mankietem uszczelniającym, silikonowane, rozmiar rurki w widocznym miejscu nr 7,5 |  | szt. | 160 |  | 0 |  | 0 | 0
4 | Rurka tracheotomijna z podwójnym niskociśnieniowym mankietem uszczelniającym, silikonowane, rozmiar rurki w widocznym miejscu,nr 8 |  | szt. | 230 |  | 0 |  | 0 | 0
5 | Rurka tracheotomijna z podwójnym niskociśnieniowym mankietem uszczelniającym, silikonowane, rozmiar rurki w widocznym miejscu,nr 8,5 |  | szt. | 180 |  | 0 |  | 0 | 0
6 | Rurka tracheotomijna z podwójnym niskociśnieniowym mankietem uszczelniającym, silikonowane, rozmiar rurki w widocznym miejscu,nr 9 |  | szt. | 190 |  | 0 |  | 0 | 0
7 | Rurka tracheotomijna z podwójnym niskociśnieniowym mankietem uszczelniającym,silikonowane, rozmiar rurki w widocznym miejscu, nr 9,5 |  | szt. | 20 |  | 0 |  | 0 | 0
8 | Rurka tracheotomijna z podwójnym niskociśnieniowym mankietem uszczelniającym, silikonowane, rozmiar rurki w widocznym miejscu,nr 10 |  | szt. | 60 |  | 0 |  | 0 | 0
|  |  | WARTOŚĆ OGÓŁEM: |  |  | 0 |  |  | 0
……………………………………….. ( podpis i pieczęć Wykonawcy )
Pakiet nr 33
L.p. | Przedmiot zamówienia | Nazwa handlowa Numer katalagowy | J.m. | Ilość | Cena jedn.netto | Wartość netto | Podatek VAT |  | Wartość brutto
[7 empty] | (%) | Wartość ogółem
1 | 2 | 3 | 4 | 5 | 6 | 7 | 8 | 9 | 10
1 | Aparat do mierzenia ciśnienia- zegarowy |  | szt. | 142 |  | 0 |  | 0 | 0
2 | Słuchawki lekarskie |  | szt. | 400 |  | 0 |  | 0 | 0
|  |  | WARTOŚĆ OGÓŁEM: |  |  | 0 |  |  | 0
……………………………………….. ( podpis i pieczęć Wykonawcy )
Pakiet nr 34
L.p. | Przedmiot zamówienia | Nazwa handlowa Numer katalagowy | J.m. | Ilość | Cena jedn.netto | Wartość netto | Podatek VAT |  | Wartość brutto
[7 empty] | (%) | Wartość ogółem
1 | 2 | 3 | 4 | 5 | 6 | 7 | 8 | 9 | 10
1 | Rurka dooskrzelowa lewostronna (rozm. 35, 37, 39, 41) sterylna |  | szt. | 32 |  | 0 |  | 0 | 0
2 | Rurka dooskrzelowa prawostronna (rozm. 35, 37, 39, 41) sterylna |  | szt. | 32 |  | 0 |  | 0 | 0
|  |  | WARTOŚĆ OGÓŁEM: |  |  | 0 |  |  | 0
……………………………………….. ( podpis i pieczęć Wykonawcy )
Pakiet nr 35
L.p. | Przedmiot zamówienia | Nazwa handlowa Numer katalagowy | J.m. | Ilość | Cena jedn.netto | Wartość netto | Podatek VAT |  | Wartość brutto
[7 empty] | (%) | Wartość ogółem
1 | 2 | 3 | 4 | 5 | 6 | 7 | 8 | 9 | 10
1 | Nakłuwacze do pobierania krwi włośniczkowej z palca o automatycznie wyzwalanym ostrzu. Głębokość nakłucia od 1,4mm do 1,8mm. |  | szt. | 40000 |  | 0 |  | 0 | 0
|  |  | WARTOŚĆ OGÓŁEM: |  |  | 0 |  |  | 0
……………………………………….. ( podpis i pieczęć Wykonawcy )
Pakiet nr 36
L.p. | Przedmiot zamówienia | Nazwa handlowa Numer katalagowy | J.m. | Ilość | Cena jedn.netto | Wartość netto | Podatek VAT |  | Wartość brutto
[7 empty] | (%) | Wartość ogółem
1 | 2 | 3 | 4 | 5 | 6 | 7 | 8 | 9 | 10
1 | Igła do biopsji szpiku kostnego wielorazowego. użytku, rozm. 1,3 x 40 |  | szt. | 100 |  | 0 |  | 0 | 0
2 | Igła do biopsji szpiku kostnego wielorazowego, użytku, rozm 1,6 x 63 |  | szt. | 100 |  | 0 |  | 0 | 0
3 | Igła do biopsji szpiku kostnego wielorazowego użytku, rozm 1,8 x 63 |  | szt. | 100 |  | 0 |  | 0 | 0
|  |  | WARTOŚĆ OGÓŁEM: |  |  | 0 |  |  | 0
……………………………………….. ( podpis i pieczęć Wykonawcy )
Pakiet nr 37
L.p. | Przedmiot zamówienia | Nazwa handlowa Numer katalagowy | J.m. | Ilość | Cena jedn.netto | Wartość netto | Podatek VAT |  | Wartość brutto
[7 empty] | (%) | Wartość ogółem
1 | 2 | 3 | 4 | 5 | 6 | 7 | 8 | 9 | 10
Pojemnik z polistyrenu, na próbki chirurgiczne z przykrywką zamykaną lub zaciskaną (dającą szczelność przed parowaniem formaliny), nieprzejrzysty
1 | pojemność -20ml |  | szt. | 24300 |  | 0 |  | 0 | 0
2 | pojemność -100ml |  | szt. | 13500 |  | 0 |  | 0 | 0
3 | pojemność -250ml |  | szt. | 5400 |  | 0 |  | 0 | 0
4 | pojemność -500ml |  | szt. | 13500 |  | 0 |  | 0 | 0
5 | pojemność -1000ml |  | szt. | 3240 |  | 0 |  | 0 | 0
6 | pojemność-3000ml |  | szt. | 5400 |  | 0 |  | 0 | 0
7 | pojemność-5000ml |  | szt. | 1080 |  | 0 |  | 0 | 0
8 | pojemność-11000ml |  | szt. | 540 |  | 0 |  | 0 | 0
|  |  | WARTOŚĆ OGÓŁEM: |  |  | 0 |  |  | 0
……………………………………….. ( podpis i pieczęć Wykonawcy )
Pakiet nr 38
L.p. | Przedmiot zamówienia | Nazwa handlowa Numer katalagowy | J.m. | Ilość | Cena jedn.netto | Wartość netto | Podatek VAT |  | Wartość brutto
[7 empty] | (%) | Wartość ogółem
1 | 2 | 3 | 4 | 5 | 6 | 7 | 8 | 9 | 10
1 | Końcówki do pipet automatycznych poj. 200ul |  | szt. | 326000 |  | 0 |  | 0 | 0
2 | Końcówki do pipet automatycznych poj. 1000ul |  | szt. | 134000 |  | 0 |  | 0 | 0
|  |  | WARTOŚĆ OGÓŁEM: |  |  | 0 |  |  | 0
……………………………………….. ( podpis i pieczęć Wykonawcy )
Pakiet nr 39
L.p. | Przedmiot zamówienia | Nazwa handlowa Numer katalagowy | J.m. | Ilość | Cena jedn.netto | Wartość netto | Podatek VAT |  | Wartość brutto
[7 empty] | (%) | Wartość ogółem
1 | 2 | 3 | 4 | 5 | 6 | 7 | 8 | 9 | 10
1 | Rurka tracheotomijna z poj. mankietem uszczelniającym sterylna z prowadnicą nr 5 |  | szt. | 20 |  | 0 |  | 0 | 0
2 | Rurka tracheotomijna z poj. mankietem uszczelniającym sterylna z prowadnicą nr 6 |  | szt. | 40 |  | 0 |  | 0 | 0
3 | Rurka tracheotomijna z poj. mankietem uszczelniającym sterylna z prowadnicą nr 7 |  | szt. | 180 |  | 0 |  | 0 | 0
4 | Rurka tracheotomijna z poj. mankietem uszczelniającym sterylna z prowadnicą nr 7,5 |  | szt. | 300 |  | 0 |  | 0 | 0
5 | Rurka tracheotomijna z poj. mankietem uszczelniającym sterylna z prowadnicą nr 8 |  | szt. | 300 |  | 0 |  | 0 | 0
6 | Rurka tracheotomijna z poj. mankietem uszczelniającym sterylna z prowadnicą nr 8,5 |  | szt. | 300 |  | 0 |  | 0 | 0
7 | Rurka tracheotomijna z poj. mankietem uszczelniającym sterylna z prowadnicą nr 9 |  | szt. | 200 |  | 0 |  | 0 | 0
8 | Rurka tracheotomijna z poj. mankietem uszczelniającym sterylna z prowadnicą nr 10 |  | szt. | 60 |  | 0 |  | 0 | 0
|  |  | WARTOŚĆ OGÓŁEM: |  |  | 0 |  |  | 0
……………………………………….. ( podpis i pieczęć Wykonawcy )
Pakiet nr 40
L.p. | Przedmiot zamówienia | Nazwa handlowa Numer katalagowy | J.m. | Ilość | Cena jedn.netto | Wartość netto | Podatek VAT |  | Wartość brutto
[7 empty] | (%) | Wartość ogółem
1 | 2 | 3 | 4 | 5 | 6 | 7 | 8 | 9 | 10
Igły do akupunktury
1 | 0,30 x 50mm |  | szt. | 40000 |  | 0 |  | 0 | 0
2 | 0,25 x 40mm |  | szt. | 40000 |  | 0 |  | 0 | 0
3 | 0,30 x 25mm |  | szt. | 30000 |  | 0 |  | 0 | 0
4 | 0,20 x 25mm |  | szt. | 30000 |  | 0 |  | 0 | 0
5 | 0,20 x 13mm |  | szt. | 20000 |  | 0 |  | 0 | 0
|  |  | WARTOŚĆ OGÓŁEM: |  |  | 0 |  |  | 0
……………………………………….. ( podpis i pieczęć Wykonawcy )
Pakiet nr 41
L.p. | Przedmiot zamówienia | Nazwa handlowa Numer katalagowy | J.m. | Ilość | Cena jedn.netto | Wartość netto | Podatek VAT |  | Wartość brutto
[7 empty] | (%) | Wartość ogółem
1 | 2 | 3 | 4 | 5 | 6 | 7 | 8 | 9 | 10
1 | Szkiełka podstawowe adhezyjne ''Super Frost Plus"- do barwień immunohistochemicznych |  | szt. | 12000 |  | 0 |  | 0 | 0
|  |  | WARTOŚĆ OGÓŁEM: |  |  | 0 |  |  | 0
……………………………………….. ( podpis i pieczęć Wykonawcy )
Pakiet nr 42
L.p. | Przedmiot zamówienia | Nazwa handlowa Numer katalagowy | J.m. | Ilość | Cena jedn.netto | Wartość netto | Podatek VAT |  | Wartość brutto
[7 empty] | (%) | Wartość ogółem
1 | 2 | 3 | 4 | 5 | 6 | 7 | 8 | 9 | 10
1 | Noże żyletkowe niskoprofilowe, jednorazowe do mikrotomów dla krojenia skrawków histopatologicznych z bloczków parafinowych: ~ zalecane do rutynowego skrawania i większych biopsji ~ ze stali nierdzewnej wysokiej jakości ~ ostrze o specjalnie utwardzonych krawędziach, podwyższające żywotność, które gwarantuje stabilną i długotrwałą jakość cięcia ~ długość ostrza noża 80mm ~ wysokość ostrza 8 mm ~ ostrze idealnie gładkie, bez rys i uszkodzeń ~ opakowanie 50szt. |  | op. | 12 |  | 0 |  | 0 | 0
2 | Noże żyletkowe niskoprofilowe, jednorazowe, zalecane do rutynowego skrawania wstążeczkowego(seryjnego) odpowiednie do twardych tkanek ~ ze stali nierdzewnej wysokiej jakości ~ ostrze o specjalnie utwardzonych krawędziach, podwyższające żywotność, która gwarantuje stabilną i długotrwałą jakość cięcia, ~ długość ostrza noża 80 mm ~ wysokość ostrza 8 mm ~ ostrze idealnie gładkie, bez rys ~ opakowanie 50 szt. |  | op. | 40 |  | 0 |  | 0 | 0
3 | Noże żyletkowe niskoprofilowe, jednorazowe do kriostatyków i mikrotomów mrożeniowych ~ ze stali węglowej odpornej na wilgoć ~ długość ostrza noża 80 mm ~ wysokość ostrza 8 mm ~ ostrze idealnie gładkie, bez rys ~ do tkanek zamrożonych ~ opakowanie 50 szt. |  | op. | 30 |  | 0 |  | 0 | 0
4 | Noże żyletkowe niskoprofilowe, jednorazowe, zalecane do skrawania wstążeczkowego(seryjnego) bardzo twardych tkanek ~ ze stali nierdzewnej wysokiej jakości ~ ostrze o specjalnie utwardzonych krawędziach, podwyższające żywotność, która gwarantuje stabilną i długotrwałą jakość cięcia, ~ długość ostrza noża 80 mm ~ wysokość ostrza 8 mm ~ ostrze idealnie gładkie, bez rys ~ opakowanie 50 szt. |  | op. | 8 |  | 0 |  | 0 | 0
5 | Noże żyletkowe niskoprofilowe, zalecane do skrawania ~ twardych i miękkich tkanek ~ ze stali nierdzewnej wysokiej jakości ~ ostrze o specjalnie utwardzonych krawędziach, podwyższające żywotność, która gwarantuje stabilną i długotrwałą jakość cięcia ~ długość ostrza noża 80 mm ~ wysokość ostrza 8 mm ~ ostrze idealnie gładkie, bez rys ~ opakowanie 50 szt. |  | op. | 20 |  | 0 |  | 0 | 0
|  |  | WARTOŚĆ OGÓŁEM: |  |  | 0 |  |  | 0
……………………………………….. ( podpis i pieczęć Wykonawcy )
Pakiet nr 43
L.p. | Przedmiot zamówienia | Nazwa handlowa Numer katalagowy | J.m. | Ilość | Cena jedn.netto | Wartość netto | Podatek VAT |  | Wartość brutto
[7 empty] | (%) | Wartość ogółem
1 | 2 | 3 | 4 | 5 | 6 | 7 | 8 | 9 | 10
1 | Kasetka plastikowa zamykana, ze specjalnie skonstruowanym zamknięciem, małymi kwadratowymi otworami, przeznaczona do materiałów klinicznych o stosunkowo małych wymiarach. Wykonana z polimeru zapewniającego całkowitą odporność za związki chemiczne używane w histopatologii, z powierzchnią przednią przeznaczoną do opisywania. W różnych kolorach. |  | szt. | 30000 |  | 0 |  | 0 | 0
2 | Kasetka plastikowa standardowa, zamykana, ze specjalnie skonstruowanym zamknięciem, podłużnymi otworami, przeznaczona do materiałów klinicznych o większych wymiarach. Wielkość otworów powinna zapewniać wymianę płynów i wysoki stopień przepojenia materiałów. Wykonana z polimeru zapewniającego odporność za zwiąki chemiczne używane w histopatologii, z powierzchnią przednią przeznaczoną do opisywania. W różnych kolorach. |  | szt. | 40000 |  | 0 |  | 0 | 0
3 | Kasetka plastikowa do zatapiania parametrów histopatologicznych o małych rozmiarach z dwiema wydzielonymi kieszonkami na materiał biologiczny. Wykonana z polimeru zapewniającego odporność na związki chemiczne używane w histopatologii, z powierzchnią przednią przeznaczoną do opisywania. W różnych kolorach. |  | szt. | 4000 |  | 0 |  | 0 | 0
4 | Kapsuła plastikowa z nylonową siateczką do bardzo drobnego materiału biologicznego, którą można zamontować w zwykłą standardową kasetkę histopatologiczną. |  | szt. | 2000 |  | 0 |  | 0 | 0
|  |  | WARTOŚĆ OGÓŁEM: |  |  | 0 |  |  | 0
……………………………………….. ( podpis i pieczęć Wykonawcy )
Pakiet nr 44
L.p. | Przedmiot zamówienia | Nazwa handlowa Numer katalagowy | J.m. | Ilość | Cena jedn.netto | Wartość netto | Podatek VAT |  | Wartość brutto
[7 empty] | (%) | Wartość ogółem
1 | 2 | 3 | 4 | 5 | 6 | 7 | 8 | 9 | 10
1 | Jednorazowe płyty do oznaczania grup krwi. W rzędzie poziomym 8 dołków, w pionowym 5 rzędów (40 dołków na płycie) |  | szt. | 16000 |  | 0 |  | 0 | 0
|  |  | WARTOŚĆ OGÓŁEM: |  |  | 0 |  |  | 0
……………………………………….. ( podpis i pieczęć Wykonawcy )
Pakiet nr 45
L.p. | Przedmiot zamówienia | Nazwa handlowa Numer katalagowy | J.m. | Ilość | Cena jedn.netto | Wartość netto | Podatek VAT |  | Wartość brutto
[7 empty] | (%) | Wartość ogółem
1 | 2 | 3 | 4 | 5 | 6 | 7 | 8 | 9 | 10
1 | Okulary ochronne |  | szt. | 400 |  | 0 |  | 0 | 0
|  |  | WARTOŚĆ OGÓŁEM: |  |  | 0 |  |  | 0
……………………………………….. ( podpis i pieczęć Wykonawcy )
Pakiet nr 46
L.p. | Przedmiot zamówienia | Nazwa handlowa Numer katalagowy | J.m. | Ilość | Cena jedn.netto | Wartość netto | Podatek VAT |  | Wartość brutto
[7 empty] | (%) | Wartość ogółem
1 | 2 | 3 | 4 | 5 | 6 | 7 | 8 | 9 | 10
1 | Rurka tracheostomijna z medycznego PCV z obrotowym szyldem wraz z kaniulą wielorazową wewnętrzną z obrotowym łącznikiem 15mm i złączem bagnetowym oraz dwoma kaniulami niskoprofilowymi w komplecie obturator oraz taśma do mocowania sterylna roz. 4,0; 6,0; 8,0; 10,0. |  | szt. | 1600 |  | 0 |  | 0 | 0
2 | Rurka tracheostomijna z medycznego PCV z obrotowym szyldem z otworem fenestracyjnym wraz z dwoma wielorazowymi kaniulami wewnętrznymi z otworem fenestracyjnym i bez otworu z obrotowymi łącznikami 15mm i złączem bagnetowym oraz kaniulą niskoprofilową w komplecie obturator, sterylna roz. 4,0; 6,0; 8,0; 10,0. |  | szt. | 1200 |  | 0 |  | 0 | 0
3 | Rurka tracheostomijna z medycznego PCV ze stałym szyldem, dla noworodków bez mankietu, w komplecie obturator oraz taśma mocująca sterylna roz. 3,0; 3,5; 4,0; 4,5 |  | szt. | 80 |  | 0 |  | 0 | 0
4 | Rurka tracheostomijna z medycznego PCV ze stałym szyldem, dla dzieci bez mankietu, w komplecie obturator oraz taśma mocująca sterylna roz. 3,0; 3,5; 4,0; 4,5; 5,0; 5,5. |  | szt. | 140 |  | 0 |  | 0 | 0
|  |  | WARTOŚĆ OGÓŁEM: |  |  | 0 |  |  | 0
……………………………………….. ( podpis i pieczęć Wykonawcy )
Pakiet nr 47
L.p. | Przedmiot zamówienia | Nazwa handlowa Numer katalagowy | J.m. | Ilość | Cena jedn.netto | Wartość netto | Podatek VAT |  | Wartość brutto
[7 empty] | (%) | Wartość ogółem
1 | 2 | 3 | 4 | 5 | 6 | 7 | 8 | 9 | 10
1 | Pałeczki w probówkach do pobierania materiału, sterylne, indywidualnie pakowane w folie z naniesioną datą ważności, śr. probówki 9mm, śr. bagietki 1,5mm, dł. całk. 130mm |  | szt. | 2000 |  | 0 |  | 0 | 0
2 | Pałeczki w probówkach do pobierania materiału, sterylne, indywidualnie pakowane w folie z naniesioną datą ważności, śr. probówki 9mm, śr. bagietki 3mm, dł. całk. 170mm |  | szt. | 36000 |  | 0 |  | 0 | 0
3 | Sterylne pałeczki z tworzywa sztucznego, dł. 150mm, z wacikiem bawełnianym o śr. 5mm, pakowane indywidualnie z naniesioną datą ważności |  | szt. | 96000 |  | 0 |  | 0 | 0
|  |  | WARTOŚĆ OGÓŁEM: |  |  | 0 |  |  | 0
……………………………………….. ( podpis i pieczęć Wykonawcy )
Pakiet nr 48
L.p. | Przedmiot zamówienia | Nazwa handlowa Numer katalagowy | J.m. | Ilość | Cena jedn.netto | Wartość netto | Podatek VAT |  | Wartość brutto
[7 empty] | (%) | Wartość ogółem
1 | 2 | 3 | 4 | 5 | 6 | 7 | 8 | 9 | 10
1 | Szkiełka podstawowe szlifowane, wym. 76x26x1mm |  | szt. | 20000 |  | 0 |  | 0 | 0
2 | Szkiełka podstawowe ze szlifowanymi krawędziami i zmatowionym polem do opisu , wym. 76x26x1mm |  | szt. | 140000 |  | 0 |  | 0 | 0
3 | Szkiełka nakrywkowe 22x22mm |  | szt. | 20000 |  | 0 |  | 0 | 0
4 | Szkiełka nakrywkowe 24x24mm |  | szt. | 48000 |  | 0 |  | 0 | 0
5 | Szkiełka nakrywkowe 24x32mm |  | szt. | 80000 |  | 0 |  | 0 | 0
6 | Szkiełka nakrywkowe 24x50mm |  | szt. | 48000 |  | 0 |  | 0 | 0
7 | Szkiełka nakrywkowe 24x60mm |  | szt. | 5000 |  | 0 |  | 0 | 0
|  |  | WARTOŚĆ OGÓŁEM: |  |  | 0 |  |  | 0
……………………………………….. ( podpis i pieczęć Wykonawcy )
Pakiet nr 49
L.p. | Przedmiot zamówienia | Nazwa handlowa Numer katalagowy | J.m. | Ilość | Cena jedn.netto | Wartość netto | Podatek VAT |  | Wartość brutto
[7 empty] | (%) | Wartość ogółem
1 | 2 | 3 | 4 | 5 | 6 | 7 | 8 | 9 | 10
1 | Cewnik do pęcherza jelitowego centralnie otwarty, trójdrożny, wykonany ze 100% silikonu, balon 30ml, 4 oczka nad, 2 oczka pod balonem, rozm. Od 18CH do 22CH, dł 41cm,sterylny. |  | szt. | 80 |  | 0 |  | 0 | 0
2 | Cewnik Foleya, dwudrożny, sterylny, 100% silikon, balon 3ml, CH6 (z prowadnicą) |  | szt. | 200 |  | 0 |  | 0 | 0
3 | Cewnik Foleya, dwudrożny, sterylny, 100% silikon, balon 3ml, CH8 (z prowadnicą) |  | szt. | 200 |  | 0 |  | 0 | 0
4 | Cewnik Foleya, dwudrożny, sterylny, 100% silikon, balon 3ml, CH10 (z prowadnicą) |  | szt. | 200 |  | 0 |  | 0 | 0
5 | Cewnik Foleya, dwudrożny, sterylny, 100% silikon, balon 5ml, CH12 |  | szt. | 200 |  | 0 |  | 0 | 0
6 | Cewnik Foleya, dwudrożny, sterylny, 100% silikon, balon 5ml, CH14 |  | szt. | 200 |  | 0 |  | 0 | 0
7 | Cewnik Foleya, dwudrożny, sterylny, 100% silikon, balon 5ml, CH16 |  | szt. | 200 |  | 0 |  | 0 | 0
8 | Cewnik Foleya, dwudrożny, sterylny, 100% silikon, balon 5ml, CH18 |  | szt. | 200 |  | 0 |  | 0 | 0
9 | Neoflon 0,6 długość 19 mm 26G (wenflon dla wcześniaków i noworodków o bardzo małej średnicy) |  | szt. | 10000 |  | 0 |  | 0 | 0
10 | Neoflon 0,7 długość 19 mm 24G pediatryczny (wenflon dla wcześniaków i noworodków o bardzo małej średnicy) |  | szt. | 10000 |  | 0 |  | 0 | 0
|  |  | WARTOŚĆ OGÓŁEM: |  |  | 0 |  |  | 0
……………………………………….. ( podpis i pieczęć Wykonawcy )
Pakiet nr 50
L.p. | Przedmiot zamówienia | Nazwa handlowa Numer katalagowy | J.m. | Ilość | Cena jedn.netto | Wartość netto | Podatek VAT |  | Wartość brutto
[7 empty] | (%) | Wartość ogółem
1 | 2 | 3 | 4 | 5 | 6 | 7 | 8 | 9 | 10
1 | Łącznik schodkowy z końcówką luer - lock z możliwością szczelnego zamknięcia koreczkiem do cewnika moczowego, sondy, gastrostomii |  | szt. | 1400 |  | 0 |  | 0 | 0
|  |  | WARTOŚĆ OGÓŁEM: |  |  | 0 |  |  | 0
……………………………………….. ( podpis i pieczęć Wykonawcy )
Pakiet nr 51
L.p. | Przedmiot zamówienia | Nazwa handlowa Numer katalagowy | J.m. | Ilość | Cena jedn.netto | Wartość netto | Podatek VAT |  | Wartość brutto
[7 empty] | (%) | Wartość ogółem
1 | 2 | 3 | 4 | 5 | 6 | 7 | 8 | 9 | 10
1 | Szczoteczki cytologiczne |  | szt. | 8000 |  | 0 |  | 0 | 0
|  |  | WARTOŚĆ OGÓŁEM: |  |  | 0 |  |  | 0
……………………………………….. ( podpis i pieczęć Wykonawcy )
Pakiet nr 52
L.p. | Przedmiot zamówienia | Nazwa handlowa Numer katalagowy | J.m. | Ilość | Cena jedn.netto | Wartość netto | Podatek VAT |  | Wartość brutto
[7 empty] | (%) | Wartość ogółem
1 | 2 | 3 | 4 | 5 | 6 | 7 | 8 | 9 | 10
1 | Zlewka szklana, pojemność 400ml |  | szt. | 40 |  | 0 |  | 0 | 0
2 | Zlewka szklana, pojemność 1000ml |  | szt. | 80 |  | 0 |  | 0 | 0
3 | Zlewka szklana, pojemność 2000ml |  | szt. | 80 |  | 0 |  | 0 | 0
4 | Zlewka szklana, pojemność 3000ml |  | szt. | 60 |  | 0 |  | 0 | 0
5 | Zlewka szklana, pojemność 4000ml |  | szt. | 30 |  | 0 |  | 0 | 0
6 | Zlewka szklana, pojemność 5000ml |  | szt. | 10 |  | 0 |  | 0 | 0
7 | Kolba miarowa z korkiem, poj. 100ml |  | szt. | 20 |  | 0 |  | 0 | 0
8 | Kolba miarowa z korkiem, poj. 1000ml |  | szt. | 10 |  | 0 |  | 0 | 0
9 | Kolba Erlenmayera, okrągłodenna, z szeroką szyjką, z podziałką poj. 1000ml |  | szt. | 100 |  | 0 |  | 0 | 0
10 | Cylinder miarowy 50ml |  | szt. | 40 |  | 0 |  | 0 | 0
|  |  | WARTOŚĆ OGÓŁEM: |  |  | 0 |  |  | 0
……………………………………….. ( podpis i pieczęć Wykonawcy )
Pakiet nr 53
L.p. | Przedmiot zamówienia | Nazwa handlowa Numer katalagowy | J.m. | Ilość | Cena jedn.netto | Wartość netto | Podatek VAT |  | Wartość brutto
[7 empty] | (%) | Wartość ogółem
1 | 2 | 3 | 4 | 5 | 6 | 7 | 8 | 9 | 10
1 | Profilowana rurka intubacyjna do intubacji przez usta, bez mankietu uszczelniającego,(zapewnia swobodny dostęp w trakcie zabiegu chirurgicznego w obrębie głowy i szyi) rozmiary: od nr 3 do nr 7,5 |  | szt. | 40 |  | 0 |  | 0 | 0
2 | Profilowana rurka intubacyjna do intubacji przez usta, z mankietem uszczelniającym, (zapewnia swobodny dostęp w trakcie zabiegu chirurgicznego w obrębie głowy i szyi, mankiet niskociśnieniowy o cienkiej średnicy, wbudowany otwór Murphiego) rozmiary: od nr 3 do nr 8,5 |  | szt. | 192 |  | 0 |  | 0 | 0
3 | Profilowana rurka intubacyjna do intubacji, donosowa, bez mankietu uszczelniającego,(zapewnia swobodny dostęp w trakcie zabiegu chirurgicznego w obrębie głowy i szyi) rozmiary: od nr 3 do nr 7,5 |  | szt. | 20 |  | 0 |  | 0 | 0
4 | Profilowana rurka intubacyjna, donosowa, z mankietem uszczelniającym,(zapewnia swobodny dostęp w trakcie zabiegu chrurgicznego w obrębie głowy i szyi) rozmiary: od nr 3 do nr 8,5 |  | szt. | 24 |  | 0 |  | 0 | 0
|  |  | WARTOŚĆ OGÓŁEM: |  |  | 0 |  |  | 0
……………………………………….. ( podpis i pieczęć Wykonawcy )
Pakiet nr 54
L.p. | Przedmiot zamówienia | Nazwa handlowa Numer katalagowy | J.m. | Ilość | Cena jedn.netto | Wartość netto | Podatek VAT |  | Wartość brutto
[7 empty] | (%) | Wartość ogółem
1 | 2 | 3 | 4 | 5 | 6 | 7 | 8 | 9 | 10
1 | Przedłużacz do pomp infuzyjnych,dł. 150mm |  | szt. | 140000 |  | 0 |  | 0 | 0
2 | Przedłużacz do pomp inf. bursztynowy, 150mm |  | szt. | 70000 |  | 0 |  | 0 | 0
|  |  | WARTOŚĆ OGÓŁEM: |  |  | 0 |  |  | 0
……………………………………….. ( podpis i pieczęć Wykonawcy )
Pakiet nr 55
L.p. | Przedmiot zamówienia | Nazwa handlowa Numer katalagowy | J.m. | Ilość | Cena jedn.netto | Wartość netto | Podatek VAT |  | Wartość brutto
[7 empty] | (%) | Wartość ogółem
1 | 2 | 3 | 4 | 5 | 6 | 7 | 8 | 9 | 10
1 | Wziernik ginekologiczny, jednorazowy, rozm. S, M, L |  | szt. | 20000 |  | 0 |  | 0 | 0
|  |  | WARTOŚĆ OGÓŁEM: |  |  | 0 |  |  | 0
……………………………………….. ( podpis i pieczęć Wykonawcy )
Pakiet nr 56
L.p. | Przedmiot zamówienia | Nazwa handlowa Numer katalagowy | J.m. | Ilość | Cena jedn.netto | Wartość netto | Podatek VAT |  | Wartość brutto
[7 empty] | (%) | Wartość ogółem
1 | 2 | 3 | 4 | 5 | 6 | 7 | 8 | 9 | 10
1 | Przyrząd do drenażu jamy bębenkowej, z podwójnym kołnierzem umożliwiającym umocowanie w błonie bębenkowej, średnica 0,9 |  | szt. | 40 |  | 0 |  | 0 | 0
2 | Przyrząd do drenażu jamy bębenkowej, z podwójnym kołnierzem umożliwiającym umocowanie w błonie bębenkowej, średnica 1,15 |  | szt. | 60 |  | 0 |  | 0 | 0
|  |  | WARTOŚĆ OGÓŁEM: |  |  | 0 |  |  | 0
……………………………………….. ( podpis i pieczęć Wykonawcy )
Pakiet nr 57
L.p. | Przedmiot zamówienia | Nazwa handlowa Numer katalagowy | J.m. | Ilość | Cena jedn.netto | Wartość netto | Podatek VAT |  | Wartość brutto
[7 empty] | (%) | Wartość ogółem
1 | 2 | 3 | 4 | 5 | 6 | 7 | 8 | 9 | 10
1 | Papier do EKG Ascard, kratka, 104mm x 40m |  | rolka | 5400 |  | 0 |  | 0 | 0
2 | Papier do bieżni Marquette, kratka, składanka, 210mm x 280mm (300 kartek) |  | op.skł. | 200 |  | 0 |  | 0 | 0
3 | Papier Sony UPP-110HD, 110mm x 20m |  | rolka | 500 |  | 0 |  | 0 | 0
4 | Papier termiczny do aparatu Biochemical, gładki, 110mm x 20m |  | rolka | 100 |  | 0 |  | 0 | 0
5 | Papier do EKG Delta, kratka, składanka, 112mm x 100mm (370 kartek) |  | rolka | 200 |  | 0 |  | 0 | 0
6 | Papier do USG 110HA SONY, 110mm x 18m, typ IV 4409 |  | op.skł. | 1000 |  | 0 |  | 0 | 0
7 | Papier do USG k-65HN, 100mm x 21kartek |  | op.skł. | 200 |  | 0 |  | 0 | 0
8 | Papier do autorefraktometru, gładki, 60mm x 30m |  | rolka | 300 |  | 0 |  | 0 | 0
9 | Papier do EKG rolkowy do defibrylatora typu LIFEPACK 20 |  | rolka | 120 |  | 0 |  | 0 | 0
10 | Papier do EKG rolkowy do defibrylatora typu LIFEPACK 12 |  | szt. | 200 |  | 0 |  | 0 | 0
11 | Papier do EKG do aparatu Page Writer 200 (210mm x 300mm x200sh) |  | ryza | 400 |  | 0 |  | 0 | 0
12 | Papier do EKG Ascard Mr. Blue |  | op. | 1500 |  | 0 |  | 0 | 0
13 | Papier do EKG MORTARA ELI 350 |  | szt. | 100 |  | 0 |  | 0 | 0
14 | Papier do pachametru, gładki, 57mm x 30kartek |  | rolka | 40 |  | 0 |  | 0 | 0
|  |  | WARTOŚĆ OGÓŁEM: |  |  | 0 |  |  | 0
……………………………………….. ( podpis i pieczęć Wykonawcy )
Pakiet nr 58
L.p. | Przedmiot zamówienia | Nazwa handlowa Numer katalagowy | J.m. | Ilość | Cena jedn.netto | Wartość netto | Podatek VAT |  | Wartość brutto
[7 empty] | (%) | Wartość ogółem
1 | 2 | 3 | 4 | 5 | 6 | 7 | 8 | 9 | 10
Sprzęt jednorazowy do urządzenia MULTIFILTRATE
1 | Multifiltrate KIT 2 CVVH 600 (kaseta AV 600 i system substytutu) |  | szt. | 600 |  | 0 |  | 0 | 0
2 | Multifiltrate KIT 4 CVV HDF 600 (kaseta AV 600S i systemem substytutu-dializatu) |  | szt. | 500 |  | 0 |  | 0 | 0
3 | Hemofiltraty AV 600 |  | szt. | 100 |  | 0 |  | 0 | 0
4 | Worek drenażowy 10 l. |  | szt. | 800 |  | 0 |  | 0 | 0
5 | Worek drenażowy 2 l. |  | szt. | 400 |  | 0 |  | 0 | 0
6 | Spike |  | szt. | 1600 |  | 0 |  | 0 | 0
7 | Multifiltrate KIT 6 MPS P2 (kaseta z PZS i systemem substytutu) |  | szt. | 40 |  | 0 |  | 0 | 0
8 | Multifiltrate KIT 7 HV-CVVH-1000(kaseta AV 1000S i systemem substytutu) |  | szt. | 200 |  | 0 |  | 0 | 0
9 | Zewnętrzny dren do pomiaru ciśnienia z filtrem hydrofobowym |  | szt. | 100 |  | 0 |  | 0 | 0
10 | Wewwnętrzny filtr hydrofobowy do przetwornika ciśnienia wewnątrz aparatu |  | szt. | 200 |  | 0 |  | 0 | 0
11 | Hemofiltr S 70 do hemofiltracji wysokoobjętościowej |  | szt. | 300 |  | 0 |  | 0 | 0
12 | 46,7% roztwór cytrynianu sodu do wypełniania kanałów cewników dializacyjnych/ centralnych w ampułkach 5ml |  | amp. | 2000 |  | 0 |  | 0 | 0
|  |  | WARTOŚĆ OGÓŁEM: |  |  | 0 |  |  | 0
……………………………………….. ( podpis i pieczęć Wykonawcy )
Pakiet nr 59
L.p. | Przedmiot zamówienia | Nazwa handlowa Numer katalagowy | J.m. | Ilość | Cena jedn.netto | Wartość netto | Podatek VAT |  | Wartość brutto
[7 empty] | (%) | Wartość ogółem
1 | 2 | 3 | 4 | 5 | 6 | 7 | 8 | 9 | 10
1 | Poliuretanowy zgłębnik do żywienia dojelitowego, z niebieską linią kontrastującą w RTG, posiadający łącznik do żywienia centralnego i końcówkę z dwoma otworami oraz otworem kończącym przewód zgłębnika. Rozmiary: 6/60cm, 8/130cm, 10/110cm, 10/130cm, 12/110cm |  | szt. | 2000 |  | 0 |  | 0 | 0
|  |  | WARTOŚĆ OGÓŁEM: |  |  | 0 |  |  | 0
……………………………………….. ( podpis i pieczęć Wykonawcy )
Pakiet nr 60
L.p. | Przedmiot zamówienia | Nazwa handlowa Numer katalagowy | J.m. | Ilość | Cena jedn.netto | Wartość netto | Podatek VAT |  | Wartość brutto
[7 empty] | (%) | Wartość ogółem
1 | 2 | 3 | 4 | 5 | 6 | 7 | 8 | 9 | 10
1 | Staza automatyczna |  | szt. | 1000 |  | 0 |  | 0 | 0
|  |  | WARTOŚĆ OGÓŁEM: |  |  | 0 |  |  | 0
……………………………………….. ( podpis i pieczęć Wykonawcy )
Pakiet nr 61
L.p. | Przedmiot zamówienia | Nazwa handlowa Numer katalagowy | J.m. | Ilość | Cena jedn.netto | Wartość netto | Podatek VAT |  | Wartość brutto
[7 empty] | (%) | Wartość ogółem
1 | 2 | 3 | 4 | 5 | 6 | 7 | 8 | 9 | 10
1 | Woda do nawilżaczy, 7-krotnie destylowana, sterylna, z głowicą do reduktora tlenowego (możliwość podłączenia do butelki, maski z nebulizatorem i drenem lub wąsów tlenowych) poj. 0,5l |  | szt. | 7000 |  | 0 |  | 0 | 0
2 | Woda do nawilżaczy, 7-krotnie destylowana, sterylna, z możliwością podłączenia rur tlenowych (kompatybilne z inhalatorem ultradźwiękowym AERODYNE OMEGA) poj. 145ml |  | szt. | 1200 |  | 0 |  | 0 | 0
|  |  | WARTOŚĆ OGÓŁEM: |  |  | 0 |  |  | 0
……………………………………….. ( podpis i pieczęć Wykonawcy )
Pakiet nr 62
L.p. | Przedmiot zamówienia | Nazwa handlowa Numer katalagowy | J.m. | Ilość | Cena jedn.netto | Wartość netto | Podatek VAT |  | Wartość brutto
[7 empty] | (%) | Wartość ogółem
1 | 2 | 3 | 4 | 5 | 6 | 7 | 8 | 9 | 10
Zestaw do żywienia pozajelitowego przy użyciu pompy Ambix activ.
1 | ZESTAW AMBULATORYJNY Urządzenie sterylne, wykonane z przejrzystego tworzywa sztucznego przystosowane do przetaczania mieszaniny odżywczej, płynów infuzyjnych i leków przy użyciu pompy Ambix activ . Zestaw powinien posiadać: ~ spike do połączenia z pojemnikiem zawierającym preparat do infuzji dożylnej ~ filtr cząsteczek/powietrz, który w połączeniu z czujnikiem alarmu pompy zapobiega podaniu powietrza, ~ część tłoczną posiadającą zintegrowane zabezpieczenie przed zginaniem ~ zacisk activ –zabezpieczający przed swobodnym ruchem cieczy ~ Obrotową złączkę typu LuerLoc z zatyczką zatrzymania przepływu |  | szt. | 1200 |  | 0 |  | 0 | 0
2 | ZESTAW STACJONARNY Urządzenie sterylne, wykonane z przejrzystego tworzywa sztucznego przystosowane do przetaczania mieszaniny odżywczej, płynów infuzyjnych i leków przy użyciu pompy Ambix activ . Zestaw powinien posiadać: ~ Komorę kroplową ze zintegrowanym spicke'm do połączenia z pojemnikiem zawierającym preparat do infuzji dożylnej ~ filtr cząsteczek/powietrze, który w połączeniu z czujnikiem alarmu pompy zapobiega podaniu powietrza, ~ część tłoczną posiadającą zintegrowane zabezpieczenie przed zginaniem ~ zacisk activ –zabezpieczający przed swobodnym ruchem cieczy ~ zacisk rolkowy na linii zestawu |  | szt. | 1500 |  | 0 |  | 0 | 0
|  |  | WARTOŚĆ OGÓŁEM: |  |  | 0 |  |  | 0
……………………………………….. ( podpis i pieczęć Wykonawcy )
Pakiet nr 63
L.p. | Przedmiot zamówienia | Nazwa handlowa Numer katalagowy | J.m. | Ilość | Cena jedn.netto | Wartość netto | Podatek VAT |  | Wartość brutto
[7 empty] | (%) | Wartość ogółem
1 | 2 | 3 | 4 | 5 | 6 | 7 | 8 | 9 | 10
1 | Bezigłowy, bezzatyczkowy system do wkłuć centralnych i obwodowych do podawania leków i płynów oraz pobierania krwi, jednoelementowy do lini tętniczej i żylnej, wnętrze silikonowane, zabezpiecza wkłucie centralne i obwodowe na 7 dni lub minimum 600 aktywacji. |  | szt. | 6500 |  | 0 |  | 0 | 0
2 | Dwułącznikowy zespolony w wąskie zespolenia, zakończone nakręcaną końcówką luer. Wyposażony w dwa przesuwalne plastikowe klemy. lateksowy z możliwością pobierania krwi i podawania leków, stosowany 7 dni z barierą mikrobiologiczną. Średnica wewnętrzna 1,2 mm , objętość 0,4 ml.,długość 13cm. |  | szt. | 2500 |  | 0 |  | 0 | 0
3 | Trzyłącznikowy zepolony równolegle łącznik z przedłużeniami typu Y,oporny na skręcanie i zapętlenie, wyposażony w klemy typu Roberts, bezlateksowe z możliwośćią pobierania krwi i podawania leków, stosowane 7 dni z barierą mikrobiologiczną o średnicy 2,3 mm, objętość 1,2 ml., dł. 15 cm. |  | szt. | 2500 |  | 0 |  | 0 | 0
4 | Łącznik. System wyposażony w łącznik bezigłowy Y i kranik trójdrożny. Parametry: bariera biologiczna mikrobiologiczna, długość systemu ok. 18 cm, pojemność wypełniania 1,1ml. Łącznik bezigłowy Y bez elementów metalowych i lateksu wewnętrzny korpus wykonywany z silikonu. System nie zawiera DEHP, możliwość stosowania przez 7 dni oraz 600 aktywacji, przystosowany do podawania płynów, leków w tym onkolicznych lipidów, sterylny pakowany pojedyńczo, dezynfekcja środkami na bazie alkoholu. |  | szt. | 200 |  | 0 |  | 0 | 0
5 | Zamknięty bezigłowy łącznik do cewników do hemodializy i linii krwi do wielokrotnego stosowania w czasie nie krótszym niż 7 dni i przepływie wewnętrznym min. 600ml/min., wolnym od lateksu i części metalowych. |  | szt. | 4200 |  | 0 |  | 0 | 0
|  |  | WARTOŚĆ OGÓŁEM: |  |  | 0 |  |  | 0
……………………………………….. ( podpis i pieczęć Wykonawcy )
Pakiet nr 64
L.p. | Przedmiot zamówienia | Nazwa handlowa Numer katalagowy | J.m. | Ilość | Cena jedn.netto | Wartość netto | Podatek VAT |  | Wartość brutto
[7 empty] | (%) | Wartość ogółem
1 | 2 | 3 | 4 | 5 | 6 | 7 | 8 | 9 | 10
1 | Koszyczek typ DORMIA 4-5Fr, jednorazowy,kontrastujący w RTG, 4druty,rozbieralny, z możliwością podania kontrastu, sterylny |  | szt. | 100 |  | 0 |  | 0 | 0
|  |  | WARTOŚĆ OGÓŁEM: |  |  | 0 |  |  | 0
……………………………………….. ( podpis i pieczęć Wykonawcy )
Pakiet nr 65
L.p. | Przedmiot zamówienia | Nazwa handlowa Numer katalagowy | J.m. | Ilość | Cena jedn.netto | Wartość netto | Podatek VAT |  | Wartość brutto
[7 empty] | (%) | Wartość ogółem
1 | 2 | 3 | 4 | 5 | 6 | 7 | 8 | 9 | 10
1 | Koszyczek typ DORMIA z nitinolu 2-3Fr, jednorazowy, kontrastujący w RTG, rozbieralny, 4druty, z możliwością podania kontrastu, sterylny |  | szt. | 60 |  | 0 |  | 0 | 0
|  |  | WARTOŚĆ OGÓŁEM: |  |  | 0 |  |  | 0
……………………………………….. ( podpis i pieczęć Wykonawcy )
Pakiet nr 66
L.p. | Przedmiot zamówienia | Nazwa handlowa Numer katalagowy | J.m. | Ilość | Cena jedn.netto | Wartość netto | Podatek VAT |  | Wartość brutto
[7 empty] | (%) | Wartość ogółem
1 | 2 | 3 | 4 | 5 | 6 | 7 | 8 | 9 | 10
1 | Koszyczek typ DORMIA 3Fr, z nitinolu, ze zmienną geometrią główki koszyka, jednorazowy, kontrastujący w RTG, rozbieralny, 4-6 drutów, z możliwością podania kontrastu, sterylny |  | szt. | 60 |  | 0 |  | 0 | 0
|  |  | WARTOŚĆ OGÓŁEM: |  |  | 0 |  |  | 0
……………………………………….. ( podpis i pieczęć Wykonawcy )
Pakiet nr 67
L.p. | Przedmiot zamówienia | Nazwa handlowa Numer katalagowy | J.m. | Ilość | Cena jedn.netto | Wartość netto | Podatek VAT |  | Wartość brutto
[7 empty] | (%) | Wartość ogółem
1 | 2 | 3 | 4 | 5 | 6 | 7 | 8 | 9 | 10
1 | Folia operacyjna rozm. 15 x 27 cm |  | szt. | 2100 |  | 0 |  | 0 | 0
2 | Folia operacyjna rozm. 30 x 27 cm |  | szt. | 2000 |  | 0 |  | 0 | 0
3 | Folia operacyjna rozm. 45 x 27 cm |  | szt. | 1500 |  | 0 |  | 0 | 0
4 | Folia operacyjna rozm. 40 x 41 cm |  | szt. | 1100 |  | 0 |  | 0 | 0
5 | Folia operacyjna rozm. 56 x 82 cm |  | szt. | 500 |  | 0 |  | 0 | 0
|  |  | WARTOŚĆ OGÓŁEM: |  |  | 0 |  |  | 0
……………………………………….. ( podpis i pieczęć Wykonawcy )
Pakiet nr 68
L.p. | Przedmiot zamówienia | Nazwa handlowa Numer katalagowy | J.m. | Ilość | Cena jedn.netto | Wartość netto | Podatek VAT |  | Wartość brutto
[7 empty] | (%) | Wartość ogółem
1 | 2 | 3 | 4 | 5 | 6 | 7 | 8 | 9 | 10
1 | Zestaw do bezpiecznego, bezigłowego pobierania próbek krwi. Linia tętnicza pacjenta o długości min. 175cm, wyposażona w zintegrowaną strzykawkę mocowaną do płytki o pojemności min. 12ml oraz w dwa bezigłowe porty do pobierania krwi, umieszczone w odległości ok. 35 i 145 cm od pacjenta. |  | szt. | 1000 |  | 0 |  | 0 | 0
2 | Kaniula do bezpiecznego, bezigłowego pobierania krwi. Kaniula kompatybilna z oferowanym systemem bezigłowym, umożliwiająca pobieranie krwi bezpośrednio z portu do strzykawek do gazometrii, pakowany sterylnie. |  | szt. | 50000 |  | 0 |  | 0 | 0
3 | Łącznik (kaniula) służąca do pobierania krwi w układzie zamkniętym, umożliwiająca pobranie próbki krwi bezpośrednio z portu znajdującego się na lini tętniczej do monowet. Kaniula kopatybilna z oferowanym systemem bezigłowym. |  | szt. | 8000 |  | 0 |  | 0 | 0
4 | Introducer Jednorazowy zestaw do założenia i wprowadzenia cewnika Swana - Ganza 8Fr: ~ samouszczelniający zawór hemostatyczny ~ fiksator (typu Tuohy - Borst) zapobiegający przemieszczeniu się cewnika oraz blokujący ustawienie na pożądanej głębokości ~ rozszerzadło (dylatator) ~ osłonę cewnika o długości 800mm ~ igłę cienkościenną 18G x 635mm ~ lider ułatwiający wprowadzenie 0,9 x 450mm ~ kranik trójdrożny ~ zestaw pakowany sterylnie |  | szt. | 500 |  | 0 |  | 0 | 0
|  |  | WARTOŚĆ OGÓŁEM: |  |  | 0 |  |  | 0
……………………………………….. ( podpis i pieczęć Wykonawcy )
Pakiet nr 69
L.p. | Przedmiot zamówienia | Nazwa handlowa Numer katalagowy | J.m. | Ilość | Cena jedn.netto | Wartość netto | Podatek VAT |  | Wartość brutto
[7 empty] | (%) | Wartość ogółem
1 | 2 | 3 | 4 | 5 | 6 | 7 | 8 | 9 | 10
1 | System do kontrolowania zbiórki stolca płynnego i półpłynnego (silikonowy rękaw odprowadzający, niskociśnieniowy balonik retencyjny, dwa porty, wskaźnik pozycji systemu) |  | szt. | 100 |  | 0 |  | 0 | 0
2 | Worki zbiorcze do kontrolowanej zbiórki stolca płynnego i półpłynnego o poj. 1000ml zaopatrzony w zintegrowane zamknięcie |  | szt. | 400 |  | 0 |  | 0 | 0
|  |  | WARTOŚĆ OGÓŁEM: |  |  | 0 |  |  | 0
……………………………………….. ( podpis i pieczęć Wykonawcy )
Pakiet nr 70
L.p. | Przedmiot zamówienia | Nazwa handlowa Numer katalagowy | J.m. | Ilość | Cena jedn.netto | Wartość netto | Podatek VAT |  | Wartość brutto
[7 empty] | (%) | Wartość ogółem
1 | 2 | 3 | 4 | 5 | 6 | 7 | 8 | 9 | 10
Rurka tracheostomijna z pojedyńczym mankietem z odsysaniem z nad mankietu. Silikonowane, z mankietem niskociśnieniowym, rozmiar rurki w widocznym miejscu
1 | rozmiar 6 |  | szt. | 80 |  | 0 |  | 0 | 0
2 | rozmiar 7 |  | szt. | 140 |  | 0 |  | 0 | 0
3 | rozmiar 8 |  | szt. | 200 |  | 0 |  | 0 | 0
4 | rozmiar 9 |  | szt. | 80 |  | 0 |  | 0 | 0
5 | rozmiar 10 |  | szt. | 10 |  | 0 |  | 0 | 0
|  |  | WARTOŚĆ OGÓŁEM: |  |  | 0 |  |  | 0
……………………………………….. ( podpis i pieczęć Wykonawcy )

## Pakiet 1
Oznaczenie postępowania 02/2017
Załącznik nr 2 do specyfikacji istotnych warunków zamówienia
Uwaga! Załącznik aktywny - należy podać cenę jednostkową netto (kolumna 6), oraz stawkę podatku VAT (kolumna 8). Pozostałe komórki są obliczane automatycznie.
FORMULARZ CENOWY
Pakiet nr 1
L.p. | Przedmiot zamówienia | Nazwa handlowa / Producent | Numer katalagowy | J.m. | Ilość | Cena jedn.netto | Wartość netto | Podatek VAT |  | Wartość brutto
[8 empty] | (%) | Wartość ogółem
1 | 2 | 3 | 4 | 5 | 6 | 7 | 8 | 9 | 10 | 11
1 | Myjka nieprzemakalna 1 x użytku - wykonana z miękkiego, delikatnego i chłonnego materiału - z podfoliowanej celulozy - możliwość założenia na dłoń - gramatura celulozy 60g/m2 - rozmiar 16 x 23 cm - sucha, nie nasączona żadnymi substancjami myjącymi |  |  | szt. | 30000 |  | 0 |  | 0 | 0
2 | Myjka- rękawica - nieprzemakalna 1 x użytku - nasączona obustronnie środkami myjącymi o naturalnym PH 5,5 - wykonana w 100% z włókien poliestrowych - obie warstwy myjki nie podfoliowane - rozmiar 15 cm x 22 cm - gramatura 65g/m2 - produkt pozbawiony lateksu - opak. jedn. a 12 szt |  |  | szt. | 15000 |  | 0 |  | 0 | 0
3 | Szczoteczki do chirurgicznego mycia rąk - suche - sterylne - 1 x użytku |  |  | szt. | 3200 |  | 0 |  | 0 | 0
4 | Gąbka z chlorexydyną - jednorazowa gąbka nasączona 25 ml substancją myjącą oraz 4% roztworem chlorheksydyny (nie zawierająca mydła). - rozmiar 12cm x 8cm x 2,5cm, - wykonana z poliuretanu - pakowana pojedynczo w opakowania foliowe - zarejestrowana jako wyrób medyczny |  |  | szt. | 1000 |  | 0 |  | 0 | 0
|  |  |  | WARTOŚĆ OGÓŁEM: |  |  | 0 |  |  | 0
……………………………………….. ( podpis i pieczęć Wykonawcy )

## Pakiet 2
Oznaczenie postępowania 02/2017
Załącznik nr 2 do specyfikacji istotnych warunków zamówienia
Uwaga! Załącznik aktywny - należy podać cenę jednostkową netto (kolumna 6), oraz stawkę podatku VAT (kolumna 8). Pozostałe komórki są obliczane automatycznie.
FORMULARZ CENOWY
Pakiet nr 2
L.p. | Przedmiot zamówienia | Nazwa handlowa / Producent | Numer katalagowy | J.m. | Ilość | Cena jedn.netto | Wartość netto | Podatek VAT |  | Wartość brutto
[8 empty] | (%) | Wartość ogółem
1 | 2 | 3 | 4 | 5 | 6 | 7 | 8 | 9 | 10 | 11
1 | Zestaw do toalety jamy ustnej • szczoteczka do zębów z odsysaniem z zastawką do regulacji siły odsysania oraz z gąbką na górnej powierzchni • bezalkoholowy płyn do płukania ust z 0,05% roztworem chlorku cetylopirydyny • gąbka-aplikator • preparat nawilżający na bazie wody do ust • całość zapakowana fabrycznie w jedno opak. |  |  | szt. | 1000 |  | 0 |  | 0 | 0
2 | Czepek do mycia głowy pacjenta • w składzie – woda; roztwór z zawartością simetikonu; składniki zapobiegające powstawaniu elektryczności statycznej oraz hamujących rozwój grzybów, pleśni, flory Gram dodatniej i Gram ujemnej • nie wymaga dodatkowego namoczenia głowy oraz spłukiwania • opakowanie pomagające utrzymać temperaturę czepka |  |  | szt. | 100 |  | 0 |  | 0 | 0
|  |  |  | WARTOŚĆ OGÓŁEM: |  |  | 0 |  |  | 0
……………………………………….. ( podpis i pieczęć Wykonawcy )

## Pakiet 3
Oznaczenie postępowania 02/2017
Załącznik nr 2 do specyfikacji istotnych warunków zamówienia
Uwaga! Załącznik aktywny - należy podać cenę jednostkową netto (kolumna 6), oraz stawkę podatku VAT (kolumna 8). Pozostałe komórki są obliczane automatycznie.
FORMULARZ CENOWY
Pakiet nr 3
L.p. | Przedmiot zamówienia | Nazwa handlowa / Producent | Numer katalagowy | J.m. | Ilość | Cena jedn.netto | Wartość netto | Podatek VAT |  | Wartość brutto
[8 empty] | (%) | Wartość ogółem
1 | 2 | 3 | 4 | 5 | 6 | 7 | 8 | 9 | 10 | 11
1 | Dozownik łokciowy -dozownik , w którym umieszcza się butelkę o poj.0,5 l z płynem dezynfekcyjnym. Nie dopuszcza saszetek wykonanych z tworzywa z płynem dezynfekcyjnym. |  |  | szt. | 10 |  | 0 |  | 0 | 0
2 | Wieszaczki do worków na mocz - dwuramienne |  |  | szt. | 400 |  | 0 |  | 0 | 0
3 | Pojemnik do igieł mały 0,2-0,3 l czerwony |  |  | szt. | 120 |  | 0 |  | 0 | 0
4 | Pojemnik do igieł 0,7-0,8 l - kolor czerwony |  |  | szt. | 3000 |  | 0 |  | 0 | 0
5 | Pojemnik do igieł 1,0 – 1,5 litr czerwony |  |  | szt. | 2600 |  | 0 |  | 0 | 0
6 | Pojemnik do igieł 2,0 litr - czerwony |  |  | szt. | 1800 |  | 0 |  | 0 | 0
7 | Pojemnik 15 ml do wycinków histopatologicznych z zakrętką - jednorazowy - niejałowy |  |  | szt. | 1400 |  | 0 |  | 0 | 0
8 | Pojemnik 60 ml do wycinków histopatologicznych z zakrętką - jednorazowy - niejałowy |  |  | szt. | 600 |  | 0 |  | 0 | 0
9 | Pojemnik 3,5 litr na odpady histopatologiczne bez otworu wrzutowego |  |  | szt. | 2800 |  | 0 |  | 0 | 0
10 | Pojemnik do dobowej zbiorki moczu z tw. sztucz. plastikowy „Tulipan” |  |  | szt. | 10 |  | 0 |  | 0 | 0
11 | Kubek-Pojnik dla chorych (dorosłych) z bocznymi uchwytami - objętość użytkowa 300 ml - wielorazowego użytku |  |  | szt. | 600 |  | 0 |  | 0 | 0
12 | Miska nerkowata 200 mm z tw. sztucz. |  |  | szt. | 3 |  | 0 |  | 0 | 0
13 | Miska nerkowata 280 mm z tw. sztucz |  |  | szt. | 3 |  | 0 |  | 0 | 0
14 | Kaczka sanitarna - męska z tworzywa sztucznego |  |  | szt. | 3 |  | 0 |  | 0 | 0
15 | Wanienka do dezynf. narzędzi 2-3 l z sitem |  |  | szt. | 2 |  | 0 |  | 0 | 0
16 | Wanienka do dezynf. narzędzi 4-5 l z sitem |  |  | szt. | 2 |  | 0 |  | 0 | 0
17 | Wanienka do dezynf. narzędzi 10 l z sitem |  |  | szt. | 2 |  | 0 |  | 0 | 0
18 | Pokrywa do wanienki dezynfekcyjnej 10 l |  |  | szt. | 2 |  | 0 |  | 0 | 0
19 | Kieliszek do podawania leków 1 x użytku |  |  | szt. | 96000 |  | 0 |  | 0 | 0
20 | Gilotynka (przecinarka) do tabletek |  |  | szt. | 4 |  | 0 |  | 0 | 0
21 | Termofor gumowy w pokrowcu |  |  | szt. | 2 |  | 0 |  | 0 | 0
22 | Maszynka do golenia 1 x użytku - jednoostrzowa z zakończeniem grzebykowym uniemożliwiającym zapychanie - z zabezpieczeniem ostrza |  |  | szt. | 200 |  | 0 |  | 0 | 0
23 | Maszynka do golenia 1 x użytku - o szerokiej powierzchni golącej do golenia na sucho i mokro z rączką umieszczoną nad ostrzem i zakończeniem grzebykowym uniemożliwiającym zapychanie - tekturowe zabezpieczenie ostrza |  |  | szt. | 1600 |  | 0 |  | 0 | 0
24 | Przyrząd (urządzenie) do usuwania zszywek chirurgicznych - jednorazowego użytku - sterylny - anatomiczny uchwyt z tw.sztucznego - stalowa głowica - pakowany pojedynczo |  |  | szt. | 150 |  | 0 |  | 0 | 0
25 | Osłonki na głowice sondy USG - z lateksu kauczuku naturalnego - pudrowane - bez zbiorniczka - każda w oddzielnym opakowaniu |  |  | szt. | 5000 |  | 0 |  | 0 | 0
26 | Worek na zwłoki - dla dorosłych - na zamek - kolor czarny |  |  | szt. | 120 |  | 0 |  | 0 | 0
27 | Worki strunowe o wym. 80 x 120 mm a 100szt/op |  |  | op. | 10 |  | 0 |  | 0 | 0
28 | Worki strunowe o wym. 120 x 180 mm a 100szt/op |  |  | op. | 30 |  | 0 |  | 0 | 0
29 | Aparat do mierzenia ciśnienia zegarowy z mankietem bawełnianym (bez słuchawek) |  |  | szt. | 10 |  | 0 |  | 0 | 0
30 | Mankiet bawełniany do mierz.ciś. RR z 1-drenem na rzep dla dorosłych |  |  | szt. | 2 |  | 0 |  | 0 | 0
31 | Mankiet bawełniany do mierz.ciś. RR z 2-drenami na rzep dla dorosłych |  |  | szt. | 36 |  | 0 |  | 0 | 0
32 | Mankiet bawełniany do mierz.ciś. RR z 2-drenami na rzep dla otyłych |  |  | szt. | 2 |  | 0 |  | 0 | 0
33 | Manometr do RR zegarowy - metalowy |  |  | szt. | 30 |  | 0 |  | 0 | 0
34 | Gruszka gumowa do ap. ciś.RR z zaworem przednim i tylnym |  |  | szt. | 30 |  | 0 |  | 0 | 0
35 | Okulary ochronne z tworzywa sztucznego dla obsługi personelu medycznego |  |  | szt. | 4 |  | 0 |  | 0 | 0
36 | Zatyczka do cewników - schodkowa - sterylna - 1 x użytku |  |  | szt. | 1200 |  | 0 |  | 0 | 0
37 | Stetoskop internistyczny dla dorosłych - dwustronny |  |  | szt. | 6 |  | 0 |  | 0 | 0
38 | Termometr elektroniczny |  |  | szt. | 10 |  | 0 |  | 0 | 0
39 | Kleszczyki Kocher 160 mm proste |  |  | szt. | 5 |  | 0 |  | 0 | 0
40 | Kleszczyki Kocher 160 mm odg. |  |  | szt. | 5 |  | 0 |  | 0 | 0
41 | Kleszczyki Pean 160 mm proste |  |  | szt. | 5 |  | 0 |  | 0 | 0
42 | Kleszczyki Pean 160 mm odg. |  |  | szt. | 5 |  | 0 |  | 0 | 0
43 | Pinceta anatomiczna 160 mm |  |  | szt. | 5 |  | 0 |  | 0 | 0
44 | Pinceta chirurgiczna 3-4 ząbki 160 mm |  |  | szt. | 5 |  | 0 |  | 0 | 0
45 | Nożyczki do materiałów opatrunkowych Esmarcha 210 mm |  |  | szt. | 2 |  | 0 |  | 0 | 0
|  |  |  | WARTOŚĆ OGÓŁEM: |  |  | 0 |  |  | 0
……………………………………….. ( podpis i pieczęć Wykonawcy )

## Pakiet 4
Oznaczenie postępowania 02/2017
Załącznik nr 2 do specyfikacji istotnych warunków zamówienia
Uwaga! Załącznik aktywny - należy podać cenę jednostkową netto (kolumna 6), oraz stawkę podatku VAT (kolumna 8). Pozostałe komórki są obliczane automatycznie.
FORMULARZ CENOWY
Pakiet nr 4
L.p. | Przedmiot zamówienia | Nazwa handlowa / Producent | Numer katalagowy | J.m. | Ilość | Cena jedn.netto | Wartość netto | Podatek VAT |  | Wartość brutto
[8 empty] | (%) | Wartość ogółem
1 | 2 | 3 | 4 | 5 | 6 | 7 | 8 | 9 | 10 | 11
1 | Elektrody dla noworodków 1 x użytku - samoprzylepne, łatwo przylegające do skóry - kolorowe kabelki dł. 47-50 cm zakończone złączem 1,5 mm - przepuszczalność dla promieni Rtg umożliwiająca wykonanie zdjęć klatki piersiowej bez konieczności każdorazowego usuwania elektrod - kpl. 3 szt / pakowany w pojedynczej torebce - małe wymiary (16x19 mm) |  |  | kpl. | 100 |  | 0 |  | 0 | 0
2 | Elektrody igłowe do EMG koncentryczne jednorazowego użytku a 25 sz/op - dł. 38 mm śred. 0,45 |  |  | op. | 2 |  | 0 |  | 0 | 0
3 | Elektrody igłowe do EMG koncentryczne jednorazowego użytku a 25 sz/op - dł 50 mm śred. 0,45 |  |  | op. | 2 |  | 0 |  | 0 | 0
|  |  |  | WARTOŚĆ OGÓŁEM: |  |  | 0 |  |  | 0
……………………………………….. ( podpis i pieczęć Wykonawcy )

## Pakiet 5
Oznaczenie postępowania 02/2017
Załącznik nr 2 do specyfikacji istotnych warunków zamówienia
Uwaga! Załącznik aktywny - należy podać cenę jednostkową netto (kolumna 6), oraz stawkę podatku VAT (kolumna 8). Pozostałe komórki są obliczane automatycznie.
FORMULARZ CENOWY
Pakiet nr 5
L.p. | Przedmiot zamówienia | Nazwa handlowa / Producent | Numer katalagowy | J.m. | Ilość | Cena jedn.netto | Wartość netto | Podatek VAT |  | Wartość brutto
[8 empty] | (%) | Wartość ogółem
1 | 2 | 3 | 4 | 5 | 6 | 7 | 8 | 9 | 10 | 11
1 | Akcesoria do modułu EKG monitora iPM 9800 , T8 produkcji Mindray
1.1 | Czujnik SpO2 na palec typu klips dla dorosłych - moduł Nellcor |  |  | szt. | 5 |  | 0 |  | 0 | 0
1.2 | Przewód połączeniowy do czujników SpO2 |  |  | szt. | 5 |  | 0 |  | 0 | 0
2 | Akcesoria do modułu SpO2 monitora iPM 9800, VP-1200, T8 produkcji Mindray
2.1 | Przewód główny VCR EKG z gniazdami do 3 końcówek |  |  | szt. | 3 |  | 0 |  | 0 | 0
2.2 | Przewód główny VCR EKG z gniazdami do 5 końcówek |  |  | szt. | 2 |  | 0 |  | 0 | 0
2.3 | Komplet 3 końcówek EKG z klipsami |  |  | szt. | 4 |  | 0 |  | 0 | 0
2.4 | Komplet 5 końcówek EKG z klipsami |  |  | szt. | 2 |  | 0 |  | 0 | 0
2.5 | Przewód EKG z gniazdami do 5 końcówek do kardiomonitora VP-1200 |  |  | szt. | 2 |  | 0 |  | 0 | 0
3 | Elektroda klamrowa do EKG - kolor: żółty, czerwony, zielony, czarny - 4 szt/kpl. |  |  | kpl. | 2 |  | 0 |  | 0 | 0
4 | Elektroda przyssawkowa - wielokrotnego użytku, - składająca się z gruszki gumowej i końcówki metalowej |  |  | szt. | 12 |  | 0 |  | 0 | 0
5 | Akcesoria do kardiomonitora PM-7000 ; VP-1200; monitora VS-800
5.1 | Przewód połączeniowy do czujnika SpO2 do monitora VS-800 |  |  | szt. | 2 |  | 0 |  | 0 | 0
5.2 | Przewód połączeniowy do czujnika SpO2 do kardiomonitora PM-7000 |  |  | szt. | 2 |  | 0 |  | 0 | 0
5.3 | Przewód połączeniowy do czujnika SpO2 do kardiomonitora VP-1200 |  |  | szt. | 2 |  | 0 |  | 0 | 0
5.4 | Czujnik SpO2 na palec dla dorosł. do monitora VS-800 – moduł Nellcor |  |  | szt. | 2 |  | 0 |  | 0 | 0
5.5 | Czujnik SpO2 na palec dla dorosłych do kardiomonitora VP-1200 (silikonowy) |  |  | szt. | 2 |  | 0 |  | 0 | 0
5.6 | Czujnik SpO2 dla noworod.typ Y Oxi Max do przedłużacza kardiomonit. PM-7000 |  |  | szt. | 2 |  | 0 |  | 0 | 0
6 | Akcesoria do pulsoksymetru PM-60, Oxypleth 520 A
6.1 | Czujnik SpO2 silikonowy dla dorosłych Nellcor OxiMax do pulsok.PM-60 |  |  | szt. | 2 |  | 0 |  | 0 | 0
6.2 | Czujnik SpO2 dla noworodków typu Y do pulsom. Oxypleth 520A |  |  | szt. | 2 |  | 0 |  | 0 | 0
7 | Opaska piankowa na rzep - do czujników SpO2 wielokrotnego użycia typu Y - pianka z 3-ma otworami - niesterylna - szer. 25 mm/ dł. 120 mm |  |  | szt. | 120 |  | 0 |  | 0 | 0
8 | Akcesoria do modułu NiPC monitora iPM 9800, T8 produkcji Mindray
8.1 | Mankiet średni bez lateksu (obw. ramienia 25-35 cm) |  |  | szt. | 20 |  | 0 |  | 0 | 0
8.2 | Mankiet duży bez lateksu (obw. ramienia 33-47 cm) |  |  | szt. | 4 |  | 0 |  | 0 | 0
9 | Czujnik pomiaru temperatury dla dorosłych do monitora Mindray T-8 – na skórę |  |  | szt. | 1 |  | 0 |  | 0 | 0
|  |  |  | WARTOŚĆ OGÓŁEM: |  |  | 0 |  |  | 0
……………………………………….. ( podpis i pieczęć Wykonawcy )

## Pakiet 6
Oznaczenie postępowania 02/2017
Załącznik nr 2 do specyfikacji istotnych warunków zamówienia
Uwaga! Załącznik aktywny - należy podać cenę jednostkową netto (kolumna 6), oraz stawkę podatku VAT (kolumna 8). Pozostałe komórki są obliczane automatycznie.
FORMULARZ CENOWY
Pakiet nr 6
L.p. | Przedmiot zamówienia | Nazwa handlowa / Producent | Numer katalagowy | J.m. | Ilość | Cena jedn.netto | Wartość netto | Podatek VAT |  | Wartość brutto
[8 empty] | (%) | Wartość ogółem
1 | 2 | 3 | 4 | 5 | 6 | 7 | 8 | 9 | 10 | 11
1 | Elektroda ścinająca do resektoskopów firmy Richard Wolf posiadanych przez Zamawiającego |  |  | szt. | 10 |  | 0 |  | 0 | 0
2 | Elektroda koagulująca wałeczkowa do resektoskopów firmy Richard Wolf posiadanych przez Zamawiającego |  |  | szt. | 10 |  | 0 |  | 0 | 0
3 | Elektroda ścinająca – cięcie nóż do resektoskopów firmy Richard Wolf posiadanych przez Zamawiającego |  |  | szt. | 1 |  | 0 |  | 0 | 0
4 | Elektroda hakowa do resektoskopów firmy Richard Wolf posiadanych przez Zamawiającego |  |  | szt. | 1 |  | 0 |  | 0 | 0
5 | Wkłady narzędzi endoskopowych montowane zatrzaskowo wkłady kleszczy średnicy 5 i 7 Fr: biopsyjne (łóżeczkowe), chwytające, nożyczki (do wyboru z katalogu). Wkłady ze znacznikiem położenia narzędzia i złączem typu Luer do przepłukiwania narzędzia, kompatybilne z rączkami typu HySafe firmy Richard Wolf posiadanych przez Zamawiającego |  |  | szt. | 1 |  | 0 |  | 0 | 0
6 | Rączka do narzędzi z zabezpieczeniem przeciw przeciążeniowym, łączona zatrzaskowo z wkładem, kompatybilna z wkładami typu HySafe firmy Richard Wolf posiadanymi przez Zamawiającego |  |  | szt. | 1 |  | 0 |  | 0 | 0
7 | Światłowód do cystouretroskopu dł.2,3 m śr. wiązki 3,5 mm montowany zatrzaskowo, umożliwiający wymianę adapterów na obu końcach światłowodu, w zestawie adapter do zatrzaskowego mocowania optyk firmy Richard Wolf posiadanych przez Zamawiającego |  |  | szt. | 1 |  | 0 |  | 0 | 0
8 | Zestaw węży z końcówkami Luer do cystouretroskopu i pompy histeroskopowej firmy Richard Wolf posiadanych przez Zamawiającego |  |  | szt. | 4 |  | 0 |  | 0 | 0
9 | Elektroda bipolarna – wałeczkowa kompatybilna do resektoskopu ginekologicznego operacyjno-diagnostycznego firmy Richard Wolf posiadanych przez Zamawiającego – min. 3 szt. w op. |  |  | op. | 10 |  | 0 |  | 0 | 0
10 | Elektroda bipolarna – tnąca kompatybilna do resektoskopu ginekologicznego firmy Richard Wolf posiadanych przez Zamawiającego – min. 3 szt. w op. |  |  | op. | 10 |  | 0 |  | 0 | 0
11 | Komplet uszczelek kompatybilnych do Morcelatora firmy Richard Wolf posiadanego przez Zamawiającego |  |  | kpl. | 1 |  | 0 |  | 0 | 0
12 | Uszczelki do Histeroskopu firmy Richard Wolf posiadanego przez Zamawiającego |  |  | kpl. | 1 |  | 0 |  | 0 | 0
13 | Kraniki plastikowe do urządzeń endoskopowych firmy Richard Wolf posiadanych przez Zamawiającego, montowane zatrzaskowo bez użycia dodatkowych narządzi w warunkach sterylnych pola oparacyjnego bezpośrednio przez personel medyczny |  |  | op. | 1 |  | 0 |  | 0 | 0
14 | Kabel mono i bipolarny – autoklawowalny do resektoskopów firmy Richard Wolf posiadanych przez Zamawiającego - dł. min. 3 m |  |  | szt. | 2 |  | 0 |  | 0 | 0
15 | Kleszcze optyczne do kruszenia kamieni w obrębie pęcherza moczowego, minimum 7 różnych typów bransz/końcówek (do wyboru z katalogu), kompatybilne z cystoskopami firmy Richard Wolf posiadanymi przez Zamawiającego o wielkości od min. 19,5 Fr |  |  | szt. | 1 |  | 0 |  | 0 | 0
16 | Druty prowadzące rdzeń nitinolowy, pokrycie PTFE, z hydrofilną elastyczną końcówką min.3 cm, prostą lub zakrzywioną, śred. 0,89 mm lub 0,97 mm, dł. 150 cm a 5 szt/op |  |  | op. | 2 |  | 0 |  | 0 | 0
|  |  |  | WARTOŚĆ OGÓŁEM: |  |  | 0 |  |  | 0
……………………………………….. ( podpis i pieczęć Wykonawcy )

## Pakiet 7
Oznaczenie postępowania 02/2017
Załącznik nr 2 do specyfikacji istotnych warunków zamówienia
Uwaga! Załącznik aktywny - należy podać cenę jednostkową netto (kolumna 6), oraz stawkę podatku VAT (kolumna 8). Pozostałe komórki są obliczane automatycznie.
FORMULARZ CENOWY
Pakiet nr 7
L.p. | Przedmiot zamówienia | Nazwa handlowa / Producent | Numer katalagowy | J.m. | Ilość | Cena jedn.netto | Wartość netto | Podatek VAT |  | Wartość brutto
[8 empty] | (%) | Wartość ogółem
1 | 2 | 3 | 4 | 5 | 6 | 7 | 8 | 9 | 10 | 11
1 | Papier do EKG 104 x 40 z nadrukiem |  |  | szt. | 20 |  | 0 |  | 0 | 0
2 | Papier do EKG 112 x 25 do aparatu AsCARD Mr. BLUE |  |  | szt. | 600 |  | 0 |  | 0 | 0
3 | Papier Video-printer do USG Mitsubishi K-61 110 mm x 20 m |  |  | szt. | 160 |  | 0 |  | 0 | 0
4 | Papier KTG – składanka z nadrukiem siatki 150mmx100mmx150mm (do ap.KTG Philips Avalon FM20) |  |  | szt. | 400 |  | 0 |  | 0 | 0
5 | Papier do defibrylatora Lifepak 9, 12, szer. 50 mm x 30 m |  |  | szt. | 20 |  | 0 |  | 0 | 0
6 | Gel do EKG a 0,5 l – przewodzący |  |  | szt. | 20 |  | 0 |  | 0 | 0
7 | Gel do USG a 0,5 l |  |  | szt. | 600 |  | 0 |  | 0 | 0
8 | Pasta Every 160,0 |  |  | szt. | 4 |  | 0 |  | 0 | 0
9 | Elektroda EKG do monitorowania (do badań spoczynkowych) - wykonana z pianki polietylenowej i żelu o konsystencji płynnej - dobra przyczepność ielastyczność - dobra przepuszczalność powietrza i wilgoci - nie wywoływa podrażnień |  |  | szt. | 18000 |  | 0 |  | 0 | 0
10 | Elektroda EKG do Holtera - wykonana na podłożu z pianki polietylenowej oraz żelu o konsystencji stałej - czujnik Ag/AgCl - bardzo dobra przyczepność - posiadać nacięcie do mocowania przewodu - przeznaczona do 24 godz. monitorowania (do badań Holtera) |  |  | szt. | 10000 |  | 0 |  | 0 | 0
|  |  |  | WARTOŚĆ OGÓŁEM: |  |  | 0 |  |  | 0
……………………………………….. ( podpis i pieczęć Wykonawcy )

## Pakiet 8
Oznaczenie postępowania 02/2017
Załącznik nr 2 do specyfikacji istotnych warunków zamówienia
Uwaga! Załącznik aktywny - należy podać cenę jednostkową netto (kolumna 6), oraz stawkę podatku VAT (kolumna 8). Pozostałe komórki są obliczane automatycznie.
FORMULARZ CENOWY
Pakiet nr 8
L.p. | Przedmiot zamówienia | Nazwa handlowa / Producent | Numer katalagowy | J.m. | Ilość | Cena jedn.netto | Wartość netto | Podatek VAT |  | Wartość brutto
[8 empty] | (%) | Wartość ogółem
1 | 2 | 3 | 4 | 5 | 6 | 7 | 8 | 9 | 10 | 11
1 | Zestaw do kaniulacji dużych naczyń trzykanałowy – metodą Seldingera 7F x 20cm - kateter poliuretanowy trzykanałowy 16/18/18G - 7F x 20 cm - prowadnik J.035” x 50-60 cm odporny na odkształcenia - rozszerzacz 8F dopasowane do każdego rodzaju cewnika - igła prosta Seldingera 18G x 7 cm - strzykawka 5-10 ml - skalpel - skrzydełka mocujące przesuwane i stałe - zaciski ślizgowe na przezroczystych drenikach do czasowego przerywania infuzji - sterylny |  |  | szt. | 160 |  | 0 |  | 0 | 0
2 | Bezpieczny zestaw do kaniulacji dużych naczyń ze zintegrowanymi zabezpieczeniami na ostre elementy, chroniące personel przed przypadkowym zakłuciem po użyciu, trzykanałowy – metodą Seldingera 7F x 20cm - kateter trzykanałowy 16/18/18G-7Fx20 cm - prowadnik J.035” x 50-60 cm odporny na odkształcenia - rozszerzacz 8F dopasowane do każdego rodzaju cewnika - igła prosta Seldingera z integralnym zabezpieczeniem przed zakłuciem po użyciu 18G x 7 cm - strzykawka 5-10 ml - skalpel bezpieczny (umożliwiający zablokowanie ostrza w rękojeści zaraz po użyciu) - skrzydełka mocujące przesuwane i stałe - zaciski ślizgowe na przezroczystych drenikach do czasowych przerw w infuzji - sterylny |  |  | szt. | 10 |  | 0 |  | 0 | 0
|  |  |  | WARTOŚĆ OGÓŁEM: |  |  | 0 |  |  | 0
……………………………………….. ( podpis i pieczęć Wykonawcy )

## Pakiet 9
Oznaczenie postępowania 02/2017
Załącznik nr 2 do specyfikacji istotnych warunków zamówienia
Uwaga! Załącznik aktywny - należy podać cenę jednostkową netto (kolumna 6), oraz stawkę podatku VAT (kolumna 8). Pozostałe komórki są obliczane automatycznie.
FORMULARZ CENOWY
Pakiet nr 9
L.p. | Przedmiot zamówienia | Nazwa handlowa / Producent | Numer katalagowy | J.m. | Ilość | Cena jedn.netto | Wartość netto | Podatek VAT |  | Wartość brutto
[8 empty] | (%) | Wartość ogółem
1 | 2 | 3 | 4 | 5 | 6 | 7 | 8 | 9 | 10 | 11
1 | Cewnik Couvelaire Ch 12 |  |  | szt. | 10 |  | 0 |  | 0 | 0
2 | Cewnik Couvelaire Ch 14 |  |  | szt. | 10 |  | 0 |  | 0 | 0
3 | Cewnik Couvelaire Ch 16 |  |  | szt. | 20 |  | 0 |  | 0 | 0
4 | Cewnik Couvelaire Ch 18 |  |  | szt. | 20 |  | 0 |  | 0 | 0
5 | Cewnik Couvelaire Ch 20 |  |  | szt. | 30 |  | 0 |  | 0 | 0
6 | Cewnik Couvelaire Ch 22 |  |  | szt. | 10 |  | 0 |  | 0 | 0
7 | Cewnik Couvelaire Ch 24 |  |  | szt. | 10 |  | 0 |  | 0 | 0
8 | Cewnik Couvelaire Ch 26 |  |  | szt. | 10 |  | 0 |  | 0 | 0
9 | Cewnik Nelaton Ch 06 |  |  | szt. | 50 |  | 0 |  | 0 | 0
10 | Cewnik Nelaton Ch 08 |  |  | szt. | 80 |  | 0 |  | 0 | 0
11 | Cewnik Nelaton Ch 10 |  |  | szt. | 100 |  | 0 |  | 0 | 0
12 | Cewnik Nelaton Ch 12 |  |  | szt. | 10 |  | 0 |  | 0 | 0
13 | Cewnik Nelaton Ch 14 |  |  | szt. | 10 |  | 0 |  | 0 | 0
14 | Cewnik Nelaton Ch 16 |  |  | szt. | 20 |  | 0 |  | 0 | 0
15 | Cewnik Nelaton Ch 18 |  |  | szt. | 10 |  | 0 |  | 0 | 0
16 | Cewnik Nelaton Ch 20 |  |  | szt. | 30 |  | 0 |  | 0 | 0
17 | Cewnik Nelaton Ch 22 |  |  | szt. | 10 |  | 0 |  | 0 | 0
18 | Cewnik Nelaton Ch 24 |  |  | szt. | 10 |  | 0 |  | 0 | 0
19 | Cewnik Tiemana Ch 06 |  |  | szt. | 10 |  | 0 |  | 0 | 0
20 | Cewnik Tiemana Ch 08 |  |  | szt. | 10 |  | 0 |  | 0 | 0
21 | Cewnik Tiemana Ch 10 |  |  | szt. | 10 |  | 0 |  | 0 | 0
22 | Cewnik Tiemana Ch 12 |  |  | szt. | 10 |  | 0 |  | 0 | 0
23 | Cewnik Tiemana Ch 14 |  |  | szt. | 20 |  | 0 |  | 0 | 0
24 | Cewnik Tiemana Ch 16 |  |  | szt. | 20 |  | 0 |  | 0 | 0
25 | Cewnik Tiemana Ch 18 |  |  | szt. | 30 |  | 0 |  | 0 | 0
26 | Cewnik Tiemana Ch 20 |  |  | szt. | 20 |  | 0 |  | 0 | 0
27 | Cewnik Tiemana Ch 22 |  |  | op. | 20 |  | 0 |  | 0 | 0
28 | Cewnik Tiemana Ch 24 |  |  | op. | 10 |  | 0 |  | 0 | 0
29 | Cewnik Foley Ch 10 z prowadnicą - sterylny - pokryty silikonem |  |  | szt. | 80 |  | 0 |  | 0 | 0
30 | Cewnik Foley Ch 14 silikonowane sterylne |  |  | szt. | 250 |  | 0 |  | 0 | 0
31 | Cewnik Foley Ch 16 silikonowane sterylne |  |  | szt. | 1300 |  | 0 |  | 0 | 0
32 | Cewnik Foley Ch 18 silikonowane sterylne |  |  | szt. | 400 |  | 0 |  | 0 | 0
33 | Cewnik Foley Ch 20 silikonowane sterylne |  |  | szt. | 300 |  | 0 |  | 0 | 0
34 | Cewnik Foley Ch 22 silikonowane sterylne |  |  | szt. | 200 |  | 0 |  | 0 | 0
35 | Cewnik Foley Ch 24 silikonowane sterylne |  |  | szt. | 100 |  | 0 |  | 0 | 0
36 | Cewnik Foley Ch 16 - 100 % silikonowy - sterylizowany tlenkiem etylenu - pakowany folia-papier |  |  | szt. | 60 |  | 0 |  | 0 | 0
37 | Cewnik Foley Ch 18 - 100 % silikonowy - sterylizowany tlenkiem etylenu - pakowany folia-papier |  |  | szt. | 60 |  | 0 |  | 0 | 0
38 | Cewnik Foley Ch 20 - 100 % silikonowy - sterylizowany tlenkiem etylenu - pakowany folia-papier |  |  | szt. | 40 |  | 0 |  | 0 | 0
39 | Cew. do odsys. z górn. dróg oddech. Nr 06 dł. 400 mm |  |  | szt. | 250 |  | 0 |  | 0 | 0
40 | Cew. do odsys. z górn. dróg oddech. Nr 08 dł. 400 mm |  |  | szt. | 600 |  | 0 |  | 0 | 0
41 | Cew. do odsys. z górn. dróg oddech. Nr 10 dł. 400 mm |  |  | szt. | 400 |  | 0 |  | 0 | 0
42 | Cew. do odsys. z górn. dróg oddech. Nr 14 dł. 600-620 mm |  |  | szt. | 22000 |  | 0 |  | 0 | 0
43 | Cew. do odsys. z górn. dróg oddech. Nr 16 dł. 600-620 mm |  |  | szt. | 18000 |  | 0 |  | 0 | 0
44 | Cew. do odsys. z górn. dróg oddech. Nr 18 dł. 600-620 mm |  |  | szt. | 3500 |  | 0 |  | 0 | 0
45 | Cew. do odsys. z górn. dróg oddech. Nr 20 dł. 600-620 mm |  |  | szt. | 600 |  | 0 |  | 0 | 0
46 | Cewnik do podawania tlenu przez nos w wersji standardowej dł.210-230 cm - sterylny - wykonany z elastycznego PCV - posiadający bardzo miękkie końcówki - odporny na załamania - opakowanie folia-papier |  |  | szt. | 1200 |  | 0 |  | 0 | 0
47 | Cewnik do karmienia przez nos Ch 6/400-500 Ch 8/400-500 - skalowany - bez zawartości ftalanów - z linią RTG - opakowanie (na wprost) folia-papier |  |  | szt. | 600 |  | 0 |  | 0 | 0
48 | Kateter do Embolectomii F 6/80 cm 1-kanałowy |  |  | szt. | 2 |  | 0 |  | 0 | 0
49 | Kateter do Embolectomii F 8/80 cm 1-kanałowy |  |  | szt. | 2 |  | 0 |  | 0 | 0
50 | Cewnik Pezzer Ch 26 |  |  | szt. | 2 |  | 0 |  | 0 | 0
51 | Cewnik Pezzer Ch 28 |  |  | szt. | 2 |  | 0 |  | 0 | 0
|  |  |  | WARTOŚĆ OGÓŁEM: |  |  | 0 |  |  | 0
Wyjaśnienie: Poz. 1-6; 9-10; 12-17; 19-20; 22-27; Powierzchnia cewnika zmrożona (satynowa) półprzezroczysty, kolorystycznie oznaczony konektor (kolor oznacza rozmiar cewnika). Pakowany folia-papier. Poz. 7-8; 11; 18; 21; 28 Powierzchnia zmrożona (satynowa). Pakowany folia-papier. Poz. 30-35 Zamawiający wymaga, aby port do napełniania balonu posiadał zastawkę lub zatyczkę uniemożliwiającą odpływ powietrza i wypadnięcie cewnika. Może być ona gumowa lub plastikowa. Sterylizacja radiacyjna. Cewniki winny być pakowane podwójnie. Opakowanie wewnętrzne - folia, zewnętrzne - folia. Poz. 39-40; 42-45 Powierzchnia cewnika zmrożona (satynowa) półprzezroczysty, kolorystycznie oznaczony konektor (kolor oznacza rozmiar cewnika). Cewniki winny posiadać otwór centralny oraz być wyposażone w dwa otwory boczne naprzeciwległe. Pakowane w opakowanie folia-papier.
……………………………………….. ( podpis i pieczęć Wykonawcy )

## Pakiet 10
Oznaczenie postępowania 02/2017
Załącznik nr 2 do specyfikacji istotnych warunków zamówienia
Uwaga! Załącznik aktywny - należy podać cenę jednostkową netto (kolumna 6), oraz stawkę podatku VAT (kolumna 8). Pozostałe komórki są obliczane automatycznie.
FORMULARZ CENOWY
Pakiet nr 10
L.p. | Przedmiot zamówienia | Nazwa handlowa / Producent | Numer katalagowy | J.m. | Ilość | Cena jedn.netto | Wartość netto | Podatek VAT |  | Wartość brutto
[8 empty] | (%) | Wartość ogółem
1 | 2 | 3 | 4 | 5 | 6 | 7 | 8 | 9 | 10 | 11
1 | Cewnik do nakłucia worka płodowego o dł. 26,5 cm. - zakończony zaokrągloną końcówką z haczykiem - na uchwycie znajdują się rowki zabezpieczające przed ślizganiem się dłoni - jednorazowego użytku - sterylny - pakowany folia -papier |  |  | szt. | 150 |  | 0 |  | 0 | 0
|  |  |  | WARTOŚĆ OGÓŁEM: |  |  | 0 |  |  | 0
……………………………………….. ( podpis i pieczęć Wykonawcy )

## Pakiet 11
Oznaczenie postępowania 02/2017
Załącznik nr 2 do specyfikacji istotnych warunków zamówienia
Uwaga! Załącznik aktywny - należy podać cenę jednostkową netto (kolumna 6), oraz stawkę podatku VAT (kolumna 8). Pozostałe komórki są obliczane automatycznie.
FORMULARZ CENOWY
Pakiet nr 11
L.p. | Przedmiot zamówienia | Nazwa handlowa / Producent | Numer katalagowy | J.m. | Ilość | Cena jedn.netto | Wartość netto | Podatek VAT |  | Wartość brutto
[8 empty] | (%) | Wartość ogółem
1 | 2 | 3 | 4 | 5 | 6 | 7 | 8 | 9 | 10 | 11
1 | Cewnik pooperacyjny z zakończeniem typu Dufoura Ch 18; 20; 22; 24 - cewnik przeźroczysty, z elastycznego PVC - z balonem uszczelniającym o poj. 70-80 ml - rozmiar kodowany kolorem oraz opisany na cewniku - z linią RTG - sterylny - trójdrożny - pakowany podwójnie (zewnętrznie papier-folia, wewnętrznie-folia) |  |  | szt. | 120 |  | 0 |  | 0 | 0
2 | Worek do moczu 2000 ml - do dobowej zbiórki moczu - z zaworem typu T - z podziałką - z drenem zakończonym łącznikiem schodkowym i zastawką bezzwrotną |  |  | szt. | 5500 |  | 0 |  | 0 | 0
3 | Worek do moczu 2000 ml sterylny - do dobowej zbiórki moczu - z zaworem typu T - z podziałką - z drenem zakończonym łącznikiem schodkowym i zastawką bezzwrotną |  |  | szt. | 600 |  | 0 |  | 0 | 0
4 | Zamknięty system godzinowej zbiórki moczu - komora pomiarowa o poj. 500ml ze skalą linearną - worek zbiorczy o poj. 2000 ml ze skalą linearną - przesuwowy kranik spustowy - przeciwbakteryjny filtr hydrofobowy komory kropelkowej - dwie zastawki (jedna na granicy worek zbiorczy-komora GZM, druga- w łączniku kompatybilnym z cewnikami Foleya) - dwuświatłowy podzielny dren odprowadzający - spirala antyzałamaniowa - bezigłowy port - potrójny system mocowania |  |  | szt. | 400 |  | 0 |  | 0 | 0
|  |  |  | WARTOŚĆ OGÓŁEM: |  |  | 0 |  |  | 0
……………………………………….. ( podpis i pieczęć Wykonawcy )

## Pakiet 12
Oznaczenie postępowania 02/2017
Załącznik nr 2 do specyfikacji istotnych warunków zamówienia
Uwaga! Załącznik aktywny - należy podać cenę jednostkową netto (kolumna 6), oraz stawkę podatku VAT (kolumna 8). Pozostałe komórki są obliczane automatycznie.
FORMULARZ CENOWY
Pakiet nr 12
L.p. | Przedmiot zamówienia | Nazwa handlowa / Producent | Numer katalagowy | J.m. | Ilość | Cena jedn.netto | Wartość netto | Podatek VAT |  | Wartość brutto
[8 empty] | (%) | Wartość ogółem
1 | 2 | 3 | 4 | 5 | 6 | 7 | 8 | 9 | 10 | 11
1 | Cewnik do drenażu jamy opłucnej prosty Ch 16-20 wykonany miękkiego, elastycznego PCV zapobiegającego zaginaniu się cewnika - atraumatyczny otwór końcowy oraz 6 krzyżowo położonych otworów bocznych zapobiegających aspiracji i wrastaniu tkanek - proksymalny koniec wyposażony w spłaszczony łącznik umożliwiający pewny chwyt kleszczami - skalowany co 2 cm - matowa powierzchnia cewnika, całkowicie przeźroczysta część drenująca - linia RTG na całej długości cewnika - w zestawie osobno pakowany uniwersalny łącznik do podłączenia z zestawem do drenażu - długość 45 cm - sterylny, pakowany podwójnie |  |  | szt. | 10 |  | 0 |  | 0 | 0
2 | Cewnik do drenażu klatki piersiowej z trokarem Ch 12-20 - Wykonany a miękkiego elastycznego PCV, zapobiegającego zaginaniu się cewnika - Stalowy trokar ułatwiający wprowadzenie cewnika - atraumatyczny otwór końcowy oraz 2 otwory boczne naprzemianległe - skalowany co 2 cm - linia Rtg na całej dł. cewnika - zintegrowany uniwersalny łącznik do podłączenia z zestawem do drenażu - sterylny - pakowany podwójnie |  |  | szt. | 20 |  | 0 |  | 0 | 0
3 | Dren łączący do odsysania z możliwością docięcia łącznika CH 24 - 5,60 mm/ 8,00 mm (wew./zew.), dł. min. 200 mm dren wykonany z medycznego, elastycznego PCV - wzdłuż drenu specjalne wzmocnienia zapobiegające zaginaniu oraz zasysaniu drenu - idealnie gładka powierzchnia wewnętrzna drenu, zapobiega osadzaniu się odsysanej wydzieliny na ściankach - wszystkie zakończenia drenów dostosowane do standardowych końcówek do odsysania, - zakończenie lejek-lejek ze specjalnymi przegubami (sprężynami zgięciowymi) oraz z możliwością docięcia w oznaczonych miejscach łącznika i dopasowania do każdego typu ssaka (do średnicy krućca od 8 mm do 18 mm) |  |  | szt. | 1800 |  | 0 |  | 0 | 0
4 | Zestaw do odsysania pola operacyjnego standardowy całkowicie transparentna końcówka - lekka i idealnie wyważona rączka - idealnie gładka powierzchnia wewnętrzna - ergonomicznie ukształtowana z pojedynczym załamaniem krzywizny dren wykonany z PCV - wzdłuż drenu specjalne wzmocnienia zapobiegające zaginaniu - idealnie gładka powierzchnia wewnętrzna drenu - zakończenie lejek-lejek ze specjalnymi przegubami (sprężynami zgięciowymi) oraz z możliwością docięcia w oznaczonych miejscach łącznika i dopasowania do każdego typu ssaka (do średnicy krućca od 8 mm do 18 mm) - dł. 200-400 |  |  | szt. | 1200 |  | 0 |  | 0 | 0
5 | Dren Redona dwuramienny Ch 8/08/Ch18 - wykonany z medycznej odmiany PCV - naprzemienna perforacja o długości 15 cm na każdym ramieniu zapobiegającej aspiracji i wrastaniu tkanek - specjalnie wyprofilowane atraumatyczne otwory drenujące - atraumatyczne, miękkie zakończenie drenu - dren posiadający pasek RTG na całej długości, posiada również trzystopniowy (co 1 cm) czytnik głębokości w odległości 5 cm od zakończenia, umożliwiający dokładną identyfikację położenia drenu - długość całkowita drenu 50 cm, w tym długość ramion 15 cm - pakowany podwójnie (folia+papier/folia) |  |  | szt. | 50 |  | 0 |  | 0 | 0
6 | Dren Redona z medycznego PCV Ch 8-18 - z niebieską linią RTG na całej długości - perforacja na odcinku 14 cm - pojedynczy znacznik głębokości w odległości 5 cm od zakończenia perforacji - rozmiar nadrukowany na drenie - długość 700 mm - sterylny, pakowany pojedynczo w opakowanie typu papier-folia |  |  | szt. | 40 |  | 0 |  | 0 | 0
7 | Dren Redona z medycznego PCV Ch 8-18 - z niebieską linią RTG na całej długości - perforacja na odcinku 14 cm - pojedynczy znacznik głębokości w odległości 5 cm od zakończenia perforacji - rozmiar nadrukowany na drenie - długość 1700 mm - sterylny, pakowany pojedynczo w opakowanie typu papier-folia |  |  | szt. | 120 |  | 0 |  | 0 | 0
8 | Dren brzuszny Ch 24-36 - wykonany z najwyższej jakości 100% biokompatybilnego i transparentnego silikonu - sześć dużych specjalnie wyprofilowanych atraumatycznych otworów drenujących - perforacja o długości 10 cm - atraumatyczne, miękkie zakończenie drenu - pasek kontrastujący w RTG na całej długości drenu - długość drenu 50 cm - pakowany podwójnie |  |  | szt. | 100 |  | 0 |  | 0 | 0
9 | Dren T-Kehr Ch 12-24 - wykonany z najwyższej jakości 100% biokompatybilnego i transparentnego silikonu - przezroczysty dren umożliwia kontrolę wzrokową i obserwację drenowanego płynu - atraumatyczne, miękkie zakończenie drenu - pasek kontrastujący w RTG na całej długości drenu - długość ramion 450 mm x 180 mm - pakowany podwójnie |  |  | szt. | 6 |  | 0 |  | 0 | 0
10 | Łącznik schodkowy do drenów fi 6,0 |  |  | szt. | 1800 |  | 0 |  | 0 | 0
11 | Chirurgiczny marker skórny - sterylny - doskonale widoczny niezależnie od koloru skóry - odporny na środki dezynfekujące - fioletowy atrament - skala pomiarowa na korpusie pisaka - 5 cm - dodatkowo załączona dwustronna skala pomiarowa - 15 cm lub 6 cali |  |  | szt. | 50 |  | 0 |  | 0 | 0
|  |  |  | WARTOŚĆ OGÓŁEM: |  |  | 0 |  |  | 0
……………………………………….. ( podpis i pieczęć Wykonawcy )

## Pakiet 13
Oznaczenie postępowania 02/2017
Załącznik nr 2 do specyfikacji istotnych warunków zamówienia
Uwaga! Załącznik aktywny - należy podać cenę jednostkową netto (kolumna 6), oraz stawkę podatku VAT (kolumna 8). Pozostałe komórki są obliczane automatycznie.
FORMULARZ CENOWY
Pakiet nr 13
L.p. | Przedmiot zamówienia | Nazwa handlowa / Producent | Numer katalagowy | J.m. | Ilość | Cena jedn.netto | Wartość netto | Podatek VAT |  | Wartość brutto
[8 empty] | (%) | Wartość ogółem
1 | 2 | 3 | 4 | 5 | 6 | 7 | 8 | 9 | 10 | 11
1 | Czepek chirurgiczny typu Furażerka - na gumkę - jednorazowego użytku |  |  | szt. | 3500 |  | 0 |  | 0 | 0
2 | Czepek z zabezpieczeniem przed potem - głęboki w formie furażerki z trokami do umocowania - wykonany w całości z perforowanej włókniny wiskozowej o gram.25g/m2 zapewniającej doskonałą oddychalność i komfort noszenia - wysokość czepka z przodu 20,5 cm - w formie kartonika umożliwiającego wyjmowanie pojedynczych sztuk - op. a 100szt - dostępny w 4 kolorach: zielony, żółty, niebieski, różowy |  |  | szt. | 4000 |  | 0 |  | 0 | 0
3 | Czepek pielęgniarski typu Beret - jednorazowego użytku |  |  | szt. | 4000 |  | 0 |  | 0 | 0
4 | Ochraniacze na buty z folii - jednorazowego użytku - a 100 szt/op |  |  | szt. | 20 |  | 0 |  | 0 | 0
5 | Klapki włókninowe - wykonane z włókniny polipropylenowej o gramaturze 90g/m2 spód i 30 g/m2 góra - niesterylne - jednorazowego użytku - rozmiar ok. 28 cm x 13 cm - pakowane parami |  |  | para | 900 |  | 0 |  | 0 | 0
6 | Maska chirurgiczna - 3-warstwowa - wiązana na troki - jednorazowego użytku |  |  | szt. | 12000 |  | 0 |  | 0 | 0
7 | Maska chirurgiczna - 3-warstwowa - na gumkę - jednorazowego użytku |  |  | szt. | 1000 |  | 0 |  | 0 | 0
8 | Osłona na przewody 200 x 16 foliowana, sterylna |  |  | szt. | 1000 |  | 0 |  | 0 | 0
|  |  |  | WARTOŚĆ OGÓŁEM: |  |  | 0 |  |  | 0
……………………………………….. ( podpis i pieczęć Wykonawcy )

## Pakiet 14
Oznaczenie postępowania 02/2017
Załącznik nr 2 do specyfikacji istotnych warunków zamówienia
Uwaga! Załącznik aktywny - należy podać cenę jednostkową netto (kolumna 6), oraz stawkę podatku VAT (kolumna 8). Pozostałe komórki są obliczane automatycznie.
FORMULARZ CENOWY
Pakiet nr 14
L.p. | Przedmiot zamówienia | Nazwa handlowa / Producent | Numer katalagowy | J.m. | Ilość | Cena jedn.netto | Wartość netto | Podatek VAT |  | Wartość brutto
[8 empty] | (%) | Wartość ogółem
1 | 2 | 3 | 4 | 5 | 6 | 7 | 8 | 9 | 10 | 11
1 | Elektrody do pomiaru rzutu serca metodą nieinwazyjną dla dorosłych - para elektrod złożona jest z jednej elektrody odbiorczej oraz z jednej elektrody nadawczej - jedno opakowanie elektrod zawiera: 4 elektrody nadawcze, 4 elektrody odbiorcze |  |  | op. | 300 |  | 0 |  | 0 | 0
|  |  |  | WARTOŚĆ OGÓŁEM: |  |  | 0 |  |  | 0
……………………………………….. ( podpis i pieczęć Wykonawcy )

## Pakiet 15
Oznaczenie postępowania 02/2017
Załącznik nr 2 do specyfikacji istotnych warunków zamówienia
Uwaga! Załącznik aktywny - należy podać cenę jednostkową netto (kolumna 6), oraz stawkę podatku VAT (kolumna 8). Pozostałe komórki są obliczane automatycznie.
FORMULARZ CENOWY
Pakiet nr 15
L.p. | Przedmiot zamówienia | Nazwa handlowa / Producent | Numer katalagowy | J.m. | Ilość | Cena jedn.netto | Wartość netto | Podatek VAT |  | Wartość brutto
[8 empty] | (%) | Wartość ogółem
1 | 2 | 3 | 4 | 5 | 6 | 7 | 8 | 9 | 10 | 11
1 | Fartuch chirurgiczny z włókniny XL z mankietem - niesterylny - jednorazowego użytku - gramatura 25 |  |  | szt. | 3200 |  | 0 |  | 0 | 0
2 | Fartuch chirurgiczny z włókniny XL z mankietem - sterylny - jednorazowego użytku |  |  | szt. | 1000 |  | 0 |  | 0 | 0
3 | Fartuch chirurgiczny z nieprzemakalnymi wstawkami rozm.S-M-L-XL - wykonany z włókniny SMS - sterylny - jednorazowego użytku |  |  | szt. | 1200 |  | 0 |  | 0 | 0
4 | Fartuch (koszula) dla pacjenta - wykonany z włókniny - z rozcięciem z przodu mostka - zakładany przez głowę - niesterylny - jednorazowego użytku - kolor: zielony lub niebieski |  |  | szt. | 2800 |  | 0 |  | 0 | 0
5 | Fartuch podfoliowany rozm. L -ob.pasa 140 cm - niesterylny - jednorazowego użytku |  |  | szt. | 100 |  | 0 |  | 0 | 0
6 | Fartuch z folii PE 1 x użytku - niesterylny - pakowany pojedynczo w woreczki foliowe w op.zbiorczym |  |  | szt. | 3000 |  | 0 |  | 0 | 0
|  |  |  | WARTOŚĆ OGÓŁEM: |  |  | 0 |  |  | 0
……………………………………….. ( podpis i pieczęć Wykonawcy )

## Pakiet 16
Oznaczenie postępowania 02/2017
Załącznik nr 2 do specyfikacji istotnych warunków zamówienia
Uwaga! Załącznik aktywny - należy podać cenę jednostkową netto (kolumna 6), oraz stawkę podatku VAT (kolumna 8). Pozostałe komórki są obliczane automatycznie.
FORMULARZ CENOWY
Pakiet nr 16
L.p. | Przedmiot zamówienia | Nazwa handlowa / Producent | Numer katalagowy | J.m. | Ilość | Cena jedn.netto | Wartość netto | Podatek VAT |  | Wartość brutto
[8 empty] | (%) | Wartość ogółem
1 | 2 | 3 | 4 | 5 | 6 | 7 | 8 | 9 | 10 | 11
1 | Filtr wlotowy powietrza do respiratora PB 560 - pakowany a 6szt/op |  |  | op. | 16 |  | 0 |  | 0 | 0
|  |  |  | WARTOŚĆ OGÓŁEM: |  |  | 0 |  |  | 0
……………………………………….. ( podpis i pieczęć Wykonawcy )

## Pakiet 17
Oznaczenie postępowania 02/2017
Załącznik nr 2 do specyfikacji istotnych warunków zamówienia
Uwaga! Załącznik aktywny - należy podać cenę jednostkową netto (kolumna 6), oraz stawkę podatku VAT (kolumna 8). Pozostałe komórki są obliczane automatycznie.
FORMULARZ CENOWY
Pakiet nr 17
L.p. | Przedmiot zamówienia | Nazwa handlowa / Producent | Numer katalagowy | J.m. | Ilość | Cena jedn.netto | Wartość netto | Podatek VAT |  | Wartość brutto
[8 empty] | (%) | Wartość ogółem
1 | 2 | 3 | 4 | 5 | 6 | 7 | 8 | 9 | 10 | 11
1 | Automatyczna igła do biopsji tkanek miękkich 1 x użytku rozm. 16Gx100 mm - z napędem sprężynowym - igła widoczna w USG - 2 stopniwa , regulowana głębokość wkłucia |  |  | szt. | 60 |  | 0 |  | 0 | 0
2 | Automatyczna igła do biopsji tkanek miękkich 1 x użytku rozm. 16Gx200 mm - z napędem sprężynowym - igła widoczna w USG - 2 stopniwa , regulowana głębokość wkłucia |  |  | szt. | 180 |  | 0 |  | 0 | 0
|  |  |  | WARTOŚĆ OGÓŁEM: |  |  | 0 |  |  | 0
……………………………………….. ( podpis i pieczęć Wykonawcy )

## Pakiet 18
Oznaczenie postępowania 02/2017
Załącznik nr 2 do specyfikacji istotnych warunków zamówienia
Uwaga! Załącznik aktywny - należy podać cenę jednostkową netto (kolumna 6), oraz stawkę podatku VAT (kolumna 8). Pozostałe komórki są obliczane automatycznie.
FORMULARZ CENOWY
Pakiet nr 18
L.p. | Przedmiot zamówienia | Nazwa handlowa / Producent | Numer katalagowy | J.m. | Ilość | Cena jedn.netto | Wartość netto | Podatek VAT |  | Wartość brutto
[8 empty] | (%) | Wartość ogółem
1 | 2 | 3 | 4 | 5 | 6 | 7 | 8 | 9 | 10 | 11
1 | Igła motylek Vacutainer Safety-Lok 21Gx3/4 x 7 (0,8x19 mmx178mm) - igła do pobierania krwi krótkotrwałych (maksymalnie 2 godz.) wlewów dożylnych. - zamknięty system próżniowy, składający się z igły o dwóch ostrzach z zaworkiem bezpieczeństwa, uchwytu oraz sterylnej probówki Vacutainer z próżnią o kalibrowanej objętości. - pakowane po 50 szt/op |  |  | op. | 25 |  | 0 |  | 0 | 0
|  |  |  | WARTOŚĆ OGÓŁEM: |  |  | 0 |  |  | 0
……………………………………….. ( podpis i pieczęć Wykonawcy )

## Pakiet 19
Oznaczenie postępowania 02/2017
Załącznik nr 2 do specyfikacji istotnych warunków zamówienia
Uwaga! Załącznik aktywny - należy podać cenę jednostkową netto (kolumna 6), oraz stawkę podatku VAT (kolumna 8). Pozostałe komórki są obliczane automatycznie.
FORMULARZ CENOWY
Pakiet nr 19
L.p. | Przedmiot zamówienia | Nazwa handlowa / Producent | Numer katalagowy | J.m. | Ilość | Cena jedn.netto | Wartość netto | Podatek VAT |  | Wartość brutto
[8 empty] | (%) | Wartość ogółem
1 | 2 | 3 | 4 | 5 | 6 | 7 | 8 | 9 | 10 | 11
1 | Igła insuflacyjna o dł. 150 mm - sterylna - jednorazowego użytku |  |  | szt. | 100 |  | 0 |  | 0 | 0
|  |  |  | WARTOŚĆ OGÓŁEM: |  |  | 0 |  |  | 0
……………………………………….. ( podpis i pieczęć Wykonawcy )

## Pakiet 20
Oznaczenie postępowania 02/2017
Załącznik nr 2 do specyfikacji istotnych warunków zamówienia
Uwaga! Załącznik aktywny - należy podać cenę jednostkową netto (kolumna 6), oraz stawkę podatku VAT (kolumna 8). Pozostałe komórki są obliczane automatycznie.
FORMULARZ CENOWY
Pakiet nr 20
L.p. | Przedmiot zamówienia | Nazwa handlowa / Producent | Numer katalagowy | J.m. | Ilość | Cena jedn.netto | Wartość netto | Podatek VAT |  | Wartość brutto
[8 empty] | (%) | Wartość ogółem
1 | 2 | 3 | 4 | 5 | 6 | 7 | 8 | 9 | 10 | 11
1 | Igła do znieczuleń podpajęczynówkowych (ostrze Quincke) 18G x 50 |  |  | szt. | 10 |  | 0 |  | 0 | 0
2 | Igła do znieczuleń podpajęczynówkowych (ostrze Quincke) 18G x 90 |  |  | szt. | 20 |  | 0 |  | 0 | 0
3 | Igła do znieczuleń podpajęczynówkowych (ostrze Quincke) 19G x 90 |  |  | szt. | 150 |  | 0 |  | 0 | 0
4 | Igła do znieczuleń podpajęczynówkowych (ostrze Quincke) 21G x 90 |  |  | szt. | 20 |  | 0 |  | 0 | 0
5 | Igła do znieczuleń podpajęczynówkowych (ostrze Quincke) 20G x 90 |  |  | szt. | 180 |  | 0 |  | 0 | 0
6 | Igła do znieczuleń podpajęczynówkowych (ostrze Quincke) 22G x 50 |  |  | szt. | 30 |  | 0 |  | 0 | 0
7 | Igła do znieczuleń podpajęczynówkowych (ostrze Quincke) 22G x 90 |  |  | szt. | 120 |  | 0 |  | 0 | 0
8 | Kranik trójdrożny - wykonany z przezroczystego materiału - odporny na ciśnienie do 6 bar - sterylny |  |  | szt. | 2000 |  | 0 |  | 0 | 0
|  |  |  | WARTOŚĆ OGÓŁEM: |  |  | 0 |  |  | 0
UWAGA!!! Igły od jednego producenta
……………………………………….. ( podpis i pieczęć Wykonawcy )

## Pakiet 21
Oznaczenie postępowania 02/2017
Załącznik nr 2 do specyfikacji istotnych warunków zamówienia
Uwaga! Załącznik aktywny - należy podać cenę jednostkową netto (kolumna 6), oraz stawkę podatku VAT (kolumna 8). Pozostałe komórki są obliczane automatycznie.
FORMULARZ CENOWY
Pakiet nr 21
L.p. | Przedmiot zamówienia | Nazwa handlowa / Producent | Numer katalagowy | J.m. | Ilość | Cena jedn.netto | Wartość netto | Podatek VAT |  | Wartość brutto
[8 empty] | (%) | Wartość ogółem
1 | 2 | 3 | 4 | 5 | 6 | 7 | 8 | 9 | 10 | 11
1 | Zestaw do znieczuleń zewnątrzoponowych - igła Tuochy 18 G - cewnik zewnątrzoponowy kontrastujący w promieniach RTG z miękką, zamkniętą końcówką i 3 otworami bocznymi, wykonany z poliamidu, długość 100 cm(+-10%), zamknięty koniec, trzy otwory boczne, posiadający czytelne znaczniki - filtr zewnątrzoponowy płaski 0,2 um, objętość wypełnienia 0,45ml wytrzymujący ciśnienie do 7 bar przystosowany do systemu mocowania do skóry pacjenta (okrągły plaster z zatrzaskiem) - zatrzaskowy łącznik cewnika - strzykawka niskooporowa L.O.R o poj. 10 ml |  |  | szt. | 200 |  | 0 |  | 0 | 0
2 | Igła do znieczuleń zewnątrzoponowych - igła zewnątrzoponowa ze szlifem Tuochy G 18 x 80 mm |  |  | szt. | 20 |  | 0 |  | 0 | 0
3 | Igła do znieczuleń podpajęczynówkowych z końcówką Pencil-Point z prowadnicą - eliptyczny, ergonomiczny uchwyt z pryzmatem umożliwiającym doskonałość widoczność wpływu płynu mózgowo-rdzeniowego z każdej strony - mandryn oznaczony kolorami, wypełniający całkowicie światło igły - prowadnica dokładnie dopasowana do igły, skracająca jej długości nie więcej niż 12 mm - wskaźnik położenia otworu w igle umiejscowiony na uchwycie igły
3.1 | Rozmiar 25 G x 88 |  |  | szt. | 1200 |  | 0 |  | 0 | 0
3.2 | Rozmiar 26 G x 88 |  |  | szt. | 100 |  | 0 |  | 0 | 0
3.3 | Rozmiar 27 G x 88 |  |  | szt. | 100 |  | 0 |  | 0 | 0
3.4 | Rozmiar 25 G x 120 |  |  | szt. | 10 |  | 0 |  | 0 | 0
3.5 | Rozmiar 27 G x 120 |  |  | szt. | 10 |  | 0 |  | 0 | 0
3.6 | Rozmiar 25 G x 156 |  |  | szt. | 10 |  | 0 |  | 0 | 0
4 | Igły do blokad nerwów obwodowych przy pomocy neurostymulatora - igły muszą być echogeniczne na długości przynajmniej 20 mm licząc od szlifu, w przypadku dodatkowej identyfikacji w USG - elementy echogeniczne, widoczne w USG przynajmniej z dwóch stron, nie mogą wpływać na gładkość powierzchni igły (izolacji) - echogeniczność czubka igły umożliwiająca identyfikację orientacji otworu w igle - igły zaizolowane na całej długości (szlif odsłonięty_ - kąt szlifu 30
4.1 | 0,7 x 50 mm |  |  | szt. | 10 |  | 0 |  | 0 | 0
4.2 | 0,7 x 80 mm |  |  | szt. | 10 |  | 0 |  | 0 | 0
4.3 | 0,7 x 100 mm |  |  | szt. | 10 |  | 0 |  | 0 | 0
|  |  |  | WARTOŚĆ OGÓŁEM: |  |  | 0 |  |  | 0
……………………………………….. ( podpis i pieczęć Wykonawcy )

## Pakiet 22
Oznaczenie postępowania 02/2017
Załącznik nr 2 do specyfikacji istotnych warunków zamówienia
Uwaga! Załącznik aktywny - należy podać cenę jednostkową netto (kolumna 6), oraz stawkę podatku VAT (kolumna 8). Pozostałe komórki są obliczane automatycznie.
FORMULARZ CENOWY
Pakiet nr 22
L.p. | Przedmiot zamówienia | Nazwa handlowa / Producent | Numer katalagowy | J.m. | Ilość | Cena jedn.netto | Wartość netto | Podatek VAT |  | Wartość brutto
[8 empty] | (%) | Wartość ogółem
1 | 2 | 3 | 4 | 5 | 6 | 7 | 8 | 9 | 10 | 11
1 | Igła 0,5 x 25 a 100 szt 1 x użyt. |  |  | op. | 120 |  | 0 |  | 0 | 0
2 | Igła 0,6 x 30 a 100 szt 1 x użyt. |  |  | op. | 120
3 | Igła 0,7 x 30 a 100 szt 1 x użyt. |  |  | op. | 10
4 | Igła 0,7 x 40 a 100 szt 1 x użyt. |  |  | op. | 120
5 | Igła 0,8 x 40 a 100 szt 1 x użyt. |  |  | op. | 240
6 | Igła 0,9 x 40 a 100 szt 1 x użyt. |  |  | op. | 200
7 | Igła 1,1 x 40 a 100 szt 1 x użyt. |  |  | op. | 100
8 | Igła 1,2 x 40 a 100 szt 1 x użyt. |  |  | op. | 600
9 | Igła do pena 0,30 x 8 mm a 100 szt |  |  | op. | 10
10 | Igła do pena 0,33 x 12,7-12,0 a 100 szt |  |  | op. | 40
11 | Maseczka tlenowa z rurką i wężykiem dla niemowląt, sterylna |  |  | szt. | 100
12 | Maseczka do podawania tlenu z drenem 1 x użytku dla dzieci, sterylna |  |  | szt. | 50
13 | Maseczka do podawania tlenu z drenem 1 x użytku dla dorosłych, sterylna |  |  | szt. | 400
14 | Maseczka z nebulizatorem - jednorazowego użytku - dla dorosłych - sterylna |  |  | szt. | 100
15 | Strzykawka 2 ml 1 x użyt. |  |  | szt. | 20000
16 | Strzykawka 5 ml 1 x użyt. |  |  | szt. | 26000
17 | Strzykawka 10 ml 1 x użyt. |  |  | szt. | 36000
18 | Strzykawka 20 ml 1 x użyt. |  |  | szt. | 34000
19 | Strzykawka bezpieczna trzyczęściowa z końcówką Luer-Lock 3 ml |  |  | szt. | 10000
20 | Strzykawka bezpieczna trzyczęściowa z końcówką Luer-Lock 5 ml |  |  | szt. | 12000
21 | Strzykawka do insuliny 1 ml /U-100 j. 1 x użyt. z igłą 0,4x13 |  |  | szt. | 600
22 | Strzykawka do tuberkuliny 1 ml 1 x użyt. z igłą 0,5x16 |  |  | szt. | 4800
23 | Strzykawka do pompy inf.20 ml 1x użytku Luer Lock z uszczelką gumową tłok prosty (bez wcięć) |  |  | szt. | 100
24 | Strzykawka 50/60 ml L-L - strzykawka 50/60 ml do pomp infuz. - transparentna, - posiadająca podwójne uszczelnienie tłoka oraz podwójna skala pomiarowa, - sterylna , - opakowanie folia-papier |  |  | szt. | 6000
25 | Strzykawka 50/60 ml L-L bursztynowa - strzykawka 50/60 ml do pomp infuzyjnych - posiadająca podwójne uszczelnienie tłoka oraz podwójna skala pomiarowa - sterylna - opakowanie folia-papier |  |  | szt. | 4000
26 | Strzykawka 100 ml do cewników - strzykawka typu Żaneta z końcówką cewnikową - posiadająca podwójne uszczelnienie tłoka oraz podwójna skala pomiarowa - wyposażona w dodatkowy łącznik redukcyjny LUER - sterylna - opakowanie folia-papier |  |  | szt. | 10000
27 | Pojemnik bakteriologiczny 20 ml do wydzieliny z oskrzeli -z końcówkami + łącznik - sterylny , 1 x użytku |  |  | szt. | 160
28 | Pojemnik do odsysania ran 200-250 ml |  |  | szt. | 1000
29 | Przedłużacz infuzyjny biały 150 cm z PCV Luer-Lock |  |  | szt. | 3200
30 | Przedłużacz infuzyjny bursztynowy 150 cm z PCV Luer-Lock |  |  | szt. | 1800
31 | Przedłużacz do tlenu jałowy 1 x użytku 200-250 cm z elastycznego PCV (końcówki z nasadkami) |  |  | szt. | 400
32 | Przyrząd do podawania płynów infuzyjnych z regulatorem przepływu 2 do 350 ml/h (kroplomierz) |  |  | szt. | 50
33 | Przyrząd do długotrwałego aspirowania płynów i leków z opakowań zbiorczych - wyposażony w filtr bakteryjny 0,45 um - koreczek zamykający - zastawkę zapobiegającą przed niekontrolowanym wydostaniem się zawartości z opakowania |  |  | szt. | 8000
34 | Ostrza wymienne do trzonka Nr 3 Wykonane ze stali węglowej, rozmiar i nazwa producenta wygrawerowana na ostrzu a 100 szt w op.
34.1 | Ostrze wymienne brzuszaste Nr 10 |  |  | op. | 20
34.2 | Ostrze wymienne brzuszaste Nr 15 |  |  | op. | 10
34.3 | Ostrze wymienne ostrokończaste Nr 11 |  |  | op. | 30
34.4 | Ostrze wymienne ostrokończaste Nr 12 |  |  | op. | 10
35 | Ostrza wymienne do trzonka Nr 4 Wykonane ze stali węglowej, rozmiar i nazwa producenta wygrawerowana na ostrzu a 100 szt w op.
35.1 | Ostrze wymienne brzuszaste Nr 20 |  |  | op. | 10
35.2 | Ostrze wymienne brzuszaste Nr 21 |  |  | op. | 2
35.3 | Ostrze wymienne brzuszaste Nr 22 |  |  | op. | 4
35.4 | Ostrze wymienne ostrokończaste Nr 23 |  |  | op. | 20
35.5 | Ostrze wymienne ostrokończaste Nr 24 |  |  | op. | 6
36 | Trzonek do noży Nr 3 |  |  | szt. | 5
37 | Trzonek do noży Nr 4 |  |  | szt. | 5
38 | Opaska do identyfikacji dzieci i dorosłych. Długość min. 28 cm. Pakowane po 50 szt w rękaw papierowo-foliowy |  |  | op. | 20
39 | Zaciskacz do pępowiny dla noworodka z polipropylenu. Pępowina zaciska się między szczękami posiadającymi zębatkę i kanały zapewniające pewność zaciskania. Zaciskacz musi działać prawidłowo w przypadku znacznego odgięcia szczęk przy grubej i twardej pępowinie. Długość całkowita 55 mm, szerokość 11 mm. (mikrobiologicznie czysty) |  |  | szt. | 1200
40 | Nożyce do zaciskaczy (Rozcinacz) |  |  | szt. | 30 |  | 0 |  | 0 | 0
|  |  |  | WARTOŚĆ OGÓŁEM: |  |  | 0 |  |  | 0
UWAGA! Poz. 15-18 Strzykawki posiadające tłok i cylinder w wyraźnie kontrastujących kolorach, wyraźna dokładna rozszerzona skala dla strzykawki 2 ml do 2,5-3 ml (skalowanie co 0,1 ml), dla 5 ml do 6 ml (skalowanie co 0,2 ml), dla 10 ml do 12 ml (skalowanie co0,5 ml), dla 20 ml do 24-25 ml (skalowanie co 1,0 ml). Poz. 19-20 Strzykawka posiadająca mechanizm umożliwiający schowanie igły w cylindrze po użyciu, łamany tłok zabezpiecza przed ponownym użyciem, czytelna i trwała czarna skala pomiarowa, podwójne uszczelnienie tłoka, nazwa własna umieszczona na cylindrze lub logo producenta, sterylizowane EO, informacja o braku lateksu na opakowaniu jednostkowym, pakowane pojedynczo w blister.
……………………………………….. ( podpis i pieczęć Wykonawcy )

## Pakiet 23
Oznaczenie postępowania 02/2017
Załącznik nr 2 do specyfikacji istotnych warunków zamówienia
Uwaga! Załącznik aktywny - należy podać cenę jednostkową netto (kolumna 6), oraz stawkę podatku VAT (kolumna 8). Pozostałe komórki są obliczane automatycznie.
FORMULARZ CENOWY
Pakiet nr 23
L.p. | Przedmiot zamówienia | Nazwa handlowa / Producent | Numer katalagowy | J.m. | Ilość | Cena jedn.netto | Wartość netto | Podatek VAT |  | Wartość brutto
[8 empty] | (%) | Wartość ogółem
1 | 2 | 3 | 4 | 5 | 6 | 7 | 8 | 9 | 10 | 11
1 | Kaniula 0,6 – 26GA (fioletowa) - wykonana z PTFE ze zdejmowanym uchwytem pozwalającym ułatwiającym wprowadzenie kaniuli do naczynia - widoczna w USG - bez portu bocznego - przepływ 13ml/min - opakowanie sztywne, nierozrywalne, niezawierające celulozy |  |  | szt. | 600 |  | 0 |  | 0 | 0
2 | Kaniula 0,7 – 24G (żółta) - wykonana z PTFE ze zdejmowanym uchwytem pozwalającym ułatwiającym wprowadzenie kaniuli do naczynia - widoczna w USG - bez portu bocznego - przepływ 13ml/min - opakowanie sztywne, nierozrywalne niezawierające celulozy |  |  | szt. | 100 |  | 0 |  | 0 | 0
3 | Kaniula do wkłuć dotętniczych 20 G 1.10 x 45 mm - z zaworem suwakowo-kulkowym - ze skrzydełkami do łatwego i bezpiecznego mocowania - wykonana z PTFE - opakowanie niezawierające celulozy |  |  | szt. | 400 |  | 0 |  | 0 | 0
|  |  |  | WARTOŚĆ OGÓŁEM: |  |  | 0 |  |  | 0
UWAGA W/wym kanikule mają pochodzić od jednego producenta
……………………………………….. ( podpis i pieczęć Wykonawcy )

## Pakiet 24
Oznaczenie postępowania 02/2017
Załącznik nr 2 do specyfikacji istotnych warunków zamówienia
Uwaga! Załącznik aktywny - należy podać cenę jednostkową netto (kolumna 6), oraz stawkę podatku VAT (kolumna 8). Pozostałe komórki są obliczane automatycznie.
FORMULARZ CENOWY
Pakiet nr 24
L.p. | Przedmiot zamówienia | Nazwa handlowa / Producent | Numer katalagowy | J.m. | Ilość | Cena jedn.netto | Wartość netto | Podatek VAT |  | Wartość brutto
[8 empty] | (%) | Wartość ogółem
1 | 2 | 3 | 4 | 5 | 6 | 7 | 8 | 9 | 10 | 11
1 | Kaniula bezpieczna 22G x 25 |  |  | szt. | 5500 |  | 0 |  | 0 | 0
2 | Kaniula bezpieczna 20G x 32-33 |  |  | szt. | 5400 |  | 0 |  | 0 | 0
3 | Kaniula bezpieczna 18G x 32-33 |  |  | szt. | 6000 |  | 0 |  | 0 | 0
4 | Kaniula bezpieczna 17G x 45 |  |  | szt. | 200 |  | 0 |  | 0 | 0
5 | Kaniula bezpieczna 16G x 45-50 |  |  | szt. | 200 |  | 0 |  | 0 | 0
6 | Kaniula bezpieczna 14G x 45-50 |  |  | szt. | 100 |  | 0 |  | 0 | 0
7 | Koreczek do kaniul posiadający trzpień poniżej krawędzi koreczka, kompatybilny z kaniulami |  |  | szt. | 23000 |  | 0 |  | 0 | 0
|  |  |  | WARTOŚĆ OGÓŁEM: |  |  | 0 |  |  | 0
UWAGA! Poz. 1-6 Kaniula dożylna bezpieczna wykonana z poliuretanu, z samodomykającym się zaworem portu górnego, min. 4 wtopionymi paskami kontrastującymi, z filtrem hydrofobowym lub zastawką , nazwa handlowa lub nazwa producenta umieszczona bezpośrednio na kaniuli w celu jej identyfikacji po użyciu
……………………………………….. ( podpis i pieczęć Wykonawcy )

## Pakiet 25
Oznaczenie postępowania 02/2017
Załącznik nr 2 do specyfikacji istotnych warunków zamówienia
Uwaga! Załącznik aktywny - należy podać cenę jednostkową netto (kolumna 6), oraz stawkę podatku VAT (kolumna 8). Pozostałe komórki są obliczane automatycznie.
FORMULARZ CENOWY
Pakiet nr 25
L.p. | Przedmiot zamówienia | Nazwa handlowa / Producent | Numer katalagowy | J.m. | Ilość | Cena jedn.netto | Wartość netto | Podatek VAT |  | Wartość brutto
[8 empty] | (%) | Wartość ogółem
1 | 2 | 3 | 4 | 5 | 6 | 7 | 8 | 9 | 10 | 11
1 | Lusterko laryngologiczne fi 19 – 22 • jednorazowego użytku • sterylne |  |  | szt. | 800 |  | 0 |  | 0 | 0
2 | Komplet jednorazowego użytku dla dorosłych • wziernik nosowy • wziernik uszny • łopatka • sterylny |  |  | kpl. | 1000 |  | 0 |  | 0 | 0
3 | Penseta anatomiczna 120-140 mm • jednorazowego użytku • sterylna |  |  | szt. | 200 |  | 0 |  | 0 | 0
4 | Tubusy proktoskpowe 130 x 20 • wykonane z termoplastiku • skala na rurce • średnica 20 mm • jednorazowego użytku |  |  | szt. | 100 |  | 0 |  | 0 | 0
5 | Wziernik uszny - rozm. 2,5 mm - rozm. 4 mm • w kolorze czarnym (szarym) , by uniknąć efektu rozpraszania światła • jednorazowego użytku • niesterylne • kompatybilne do główki otoskopu RISTER Ri Mini • op./ 100 szt |  |  | op. | 60 |  | 0 |  | 0 | 0
6 | Wziernik ginekologiczny w rozm. XXS-XL • jałowy • jednorazowego użytku • regulowany centralnym zamkiem „śrubą” |  |  | szt. | 6000 |  | 0 |  | 0 | 0
|  |  |  | WARTOŚĆ OGÓŁEM: |  |  | 0 |  |  | 0
……………………………………….. ( podpis i pieczęć Wykonawcy )

## Pakiet 26
Oznaczenie postępowania 02/2017
Załącznik nr 2 do specyfikacji istotnych warunków zamówienia
Uwaga! Załącznik aktywny - należy podać cenę jednostkową netto (kolumna 6), oraz stawkę podatku VAT (kolumna 8). Pozostałe komórki są obliczane automatycznie.
FORMULARZ CENOWY
Pakiet nr 26
L.p. | Przedmiot zamówienia | Nazwa handlowa / Producent | Numer katalagowy | J.m. | Ilość | Cena jedn.netto | Wartość netto | Podatek VAT |  | Wartość brutto
[8 empty] | (%) | Wartość ogółem
1 | 2 | 3 | 4 | 5 | 6 | 7 | 8 | 9 | 10 | 11
1 | Szpatułka drewniana - sterylna - 1 x użytku a 100szt/op |  |  | op. | 250 |  | 0 |  | 0 | 0
2 | Szczoteczki do wymazów cytologicznych - z końcówką „wachlarzyk” - sterylne - a 100szt./op |  |  | op. | 16 |  | 0 |  | 0 | 0
3 | Preparat do utrwalania wymazów cytologicznych 150 -300 ml |  |  | szt. | 15 |  | 0 |  | 0 | 0
4 | Szkiełka podstawowe z 1 polem matowym do opisu a 50 szt/op |  |  | op. | 30 |  | 0 |  | 0 | 0
5 | Staza gumowa bezlateksowa - uciskowa - 1 x użytku - niebieska/ zielona - a 25 szt na rolce/op |  |  | op. | 450 |  | 0 |  | 0 | 0
6 | Nakłuwacz automatyczny do pobrań krwi – Lancet do palca -1 x użytku - sterylny - głębokość wkłucia 2,4 mm - a 100 szt/op |  |  | op. | 350 |  | 0 |  | 0 | 0
|  |  |  | WARTOŚĆ OGÓŁEM: |  |  | 0 |  |  | 0
……………………………………….. ( podpis i pieczęć Wykonawcy )

## Pakiet 27
Oznaczenie postępowania 02/2017
Załącznik nr 2 do specyfikacji istotnych warunków zamówienia
Uwaga! Załącznik aktywny - należy podać cenę jednostkową netto (kolumna 6), oraz stawkę podatku VAT (kolumna 8). Pozostałe komórki są obliczane automatycznie.
FORMULARZ CENOWY
Pakiet nr 27
L.p. | Przedmiot zamówienia | Nazwa handlowa / Producent | Numer katalagowy | J.m. | Ilość | Cena jedn.netto | Wartość netto | Podatek VAT |  | Wartość brutto
[8 empty] | (%) | Wartość ogółem
1 | 2 | 3 | 4 | 5 | 6 | 7 | 8 | 9 | 10 | 11
1 | Jednorazowa końcówka do noża harmonicznego dł. ramienia 36 cm, śr. 5 mm. Końcówka posiada dwa przyciski aktywujące max i min. Możliwość cięcia i koagulacji, kształt uchwytu pistoletowy. Końcówka kompatybilna do zestawu do cięcia i koagulacji GEN 11. |  |  | szt. | 42 |  | 0 |  | 0 | 0
|  |  |  | WARTOŚĆ OGÓŁEM: |  |  | 0 |  |  | 0
……………………………………….. ( podpis i pieczęć Wykonawcy )

## Pakiet 28
Oznaczenie postępowania 02/2017
Załącznik nr 2 do specyfikacji istotnych warunków zamówienia
Uwaga! Załącznik aktywny - należy podać cenę jednostkową netto (kolumna 6), oraz stawkę podatku VAT (kolumna 8). Pozostałe komórki są obliczane automatycznie.
FORMULARZ CENOWY
Pakiet nr 28
L.p. | Przedmiot zamówienia | Nazwa handlowa / Producent | Numer katalagowy | J.m. | Ilość | Cena jedn.netto | Wartość netto | Podatek VAT |  | Wartość brutto
[8 empty] | (%) | Wartość ogółem
1 | 2 | 3 | 4 | 5 | 6 | 7 | 8 | 9 | 10 | 11
1 | Cewnik donosowy dla noworodków powyżej 1500 g |  |  | szt. | 40 |  | 0 |  | 0 | 0
2 | Pokrowiec na materacyk 1 x użytku neoPAD do lampy łóżeczkowej neoBLUEcosy z elastycznym obramowaniem, w minimalnym stopniu absorbujące wartość światła w zakresie 450-470 nm |  |  | szt. | 300 |  | 0 |  | 0 | 0
3 | Pokrowiec na kocyk 1 x użytku do lampy neoBLUE blankiet LED |  |  | szt. | 200 |  | 0 |  | 0 | 0
4 | Okularki do foteterapii 1 x użytku dla noworodków jednoczęściowe, wykonane z rozciągliwego materiału z mocowaniem na szczycie główki z możliwością regulacji (zapięcie na rzepy). W kształcie litery Y, która pozwala na dopasowaniu się okularki do każdego kształtu głowy. Materiał niezawierający lateksu. Dla noworodków w obwodzie główki: od 20-28 cm. od 24-33 cm. od 30-38 cm. |  |  | szt. | 500 |  | 0 |  | 0 | 0
|  |  |  | WARTOŚĆ OGÓŁEM: |  |  | 0 |  |  | 0
……………………………………….. ( podpis i pieczęć Wykonawcy )

## Pakiet 29
Oznaczenie postępowania 02/2017
Załącznik nr 2 do specyfikacji istotnych warunków zamówienia
Uwaga! Załącznik aktywny - należy podać cenę jednostkową netto (kolumna 6), oraz stawkę podatku VAT (kolumna 8). Pozostałe komórki są obliczane automatycznie.
FORMULARZ CENOWY
Pakiet nr 29
L.p. | Przedmiot zamówienia | Nazwa handlowa / Producent | Numer katalagowy | J.m. | Ilość | Cena jedn.netto | Wartość netto | Podatek VAT |  | Wartość brutto
[8 empty] | (%) | Wartość ogółem
1 | 2 | 3 | 4 | 5 | 6 | 7 | 8 | 9 | 10 | 11
1 | Igła do wkłucia dostępowego – bezrdzeniowa (igła Hubera) o rozm. 20 G x 89 mm a 10szt/op |  |  | op. | 20 |  | 0 |  | 0 | 0
|  |  |  | WARTOŚĆ OGÓŁEM: |  |  | 0 |  |  | 0
……………………………………….. ( podpis i pieczęć Wykonawcy )

## Pakiet 30
Oznaczenie postępowania 02/2017
Załącznik nr 2 do specyfikacji istotnych warunków zamówienia
Uwaga! Załącznik aktywny - należy podać cenę jednostkową netto (kolumna 6), oraz stawkę podatku VAT (kolumna 8). Pozostałe komórki są obliczane automatycznie.
FORMULARZ CENOWY
Pakiet nr 30
L.p. | Przedmiot zamówienia | Nazwa handlowa / Producent | Numer katalagowy | J.m. | Ilość | Cena jedn.netto | Wartość netto | Podatek VAT |  | Wartość brutto
[8 empty] | (%) | Wartość ogółem
1 | 2 | 3 | 4 | 5 | 6 | 7 | 8 | 9 | 10 | 11
1 | Płytka do worków stomijnych fi 10-70 |  |  | szt. | 30 |  | 0 |  | 0 | 0
2 | Worek kolostomijny fi 10-70 kompatybilny do płytki |  |  | szt. | 90 |  | 0 |  | 0 | 0
3 | Worek kolostomijny 1-częściowy fi 10-70 zamknięty |  |  | szt. | 150 |  | 0 |  | 0 | 0
4 | Worek urostomijny fi 10-70 kompatybilny do płytki (system dwuczęściowy) |  |  | szt. | 30 |  | 0 |  | 0 | 0
5 | Worek urostomijny fi 10-70 jednoczęściowy |  |  | szt. | 40 |  | 0 |  | 0 | 0
6 | Cewnik zewnętrzny fi 25-41 mm silikonowy |  |  | szt. | 30 |  | 0 |  | 0 | 0
7 | Podpaska mosznowa
7.1 | rozm. II głębokość 95 mm |  |  | szt. | 10 |  | 0 |  | 0 | 0
7.2 | rozm. III głębokość 110 mm |  |  | szt. | 10 |  | 0 |  | 0 | 0
|  |  |  | WARTOŚĆ OGÓŁEM: |  |  | 0 |  |  | 0
……………………………………….. ( podpis i pieczęć Wykonawcy )

## Pakiet 31
Oznaczenie postępowania 02/2017
Załącznik nr 2 do specyfikacji istotnych warunków zamówienia
Uwaga! Załącznik aktywny - należy podać cenę jednostkową netto (kolumna 6), oraz stawkę podatku VAT (kolumna 8). Pozostałe komórki są obliczane automatycznie.
FORMULARZ CENOWY
Pakiet nr 31
L.p. | Przedmiot zamówienia | Nazwa handlowa / Producent | Numer katalagowy | J.m. | Ilość | Cena jedn.netto | Wartość netto | Podatek VAT |  | Wartość brutto
[8 empty] | (%) | Wartość ogółem
1 | 2 | 3 | 4 | 5 | 6 | 7 | 8 | 9 | 10 | 11
1 | Podkład chłonny na stół operacyjny - podkłady higieniczne z pulpą celulozową i superabsorbentem, z zakładkami - od strony pacjenta włóknina min. 15g/m2 - warstwa nieprzemakalna folia PE min. 21g/m2 - rozmiar całkowity min. 70 x 180 cm - rozmiar warstwy chłonnej min.60 x 80 cm - chłonność min. 1750 ml |  |  | szt. | 1500 |  | 0 |  | 0 | 0
2 | Prześcieradło 80 x 140 cm - bibułowo-foliowe - bibuła o gramaturze co najmniej 24g/m2 - folia typu polietylen o grubości co najmniej 13 mikronów - z paskiem bocznym zapobiegającym wyciekom - jednorazowego użytku - składane - chłonność min. 200 ml - wzmocnione co najmniej 48 nitkami Poliesteru - opakowanie max. 25 szt |  |  | szt. | 500 |  | 0 |  | 0 | 0
3 | Pokrowiec na materac 210 x 90 x 20 cm z gumką w oplocie - wykonany z folii typu polietylen o grubości min. 30 mikronów - jednorazowego użytku - opakowanie max. 10 szt |  |  | szt. | 300 |  | 0 |  | 0 | 0
4 | Kocyk do okrycia pacjenta 110 x 220 cm - złożony z min. 3 warstw: 2 x włóknina typu polipropylen + wypełnienie z włókniny typu Molton - jednorazowego użytku - kolor niebiesko-zielony - pakowane pojedynczo |  |  | szt. | 100 |  | 0 |  | 0 | 0
|  |  |  | WARTOŚĆ OGÓŁEM: |  |  | 0 |  |  | 0
……………………………………….. ( podpis i pieczęć Wykonawcy )

## Pakiet 32
Oznaczenie postępowania 02/2017
Załącznik nr 2 do specyfikacji istotnych warunków zamówienia
Uwaga! Załącznik aktywny - należy podać cenę jednostkową netto (kolumna 6), oraz stawkę podatku VAT (kolumna 8). Pozostałe komórki są obliczane automatycznie.
FORMULARZ CENOWY
Pakiet nr 32
L.p. | Przedmiot zamówienia | Nazwa handlowa / Producent | Numer katalagowy | J.m. | Ilość | Cena jedn.netto | Wartość netto | Podatek VAT |  | Wartość brutto
[8 empty] | (%) | Wartość ogółem
1 | 2 | 3 | 4 | 5 | 6 | 7 | 8 | 9 | 10 | 11
1 | Próżnociąg położniczy Jałowy, jednorazowego użytku do wspomaganego porodu, posiadający odpowiednio wyprofilowany uchwyt oraz traumatyczną miseczkę, z pompką wytwarzającą stabilne, stałe podciśnienie przy minimalnym wysiłku. Z łatwo dostępnym zaworem zwalniającym próżnię w postaci skrzydełek, czytelnym wskaźnikiem próżni w kształcie zegara oraz z dodatkowym zaworem pomocniczym. Próżnociąg posiada miękkie miseczki w kształcie grzybka o średnicy 50 mm. |  |  | szt. | 140 |  | 0 |  | 0 | 0
|  |  |  | WARTOŚĆ OGÓŁEM: |  |  | 0 |  |  | 0
……………………………………….. ( podpis i pieczęć Wykonawcy )

## Pakiet 33
Oznaczenie postępowania 02/2017
Załącznik nr 2 do specyfikacji istotnych warunków zamówienia
Uwaga! Załącznik aktywny - należy podać cenę jednostkową netto (kolumna 6), oraz stawkę podatku VAT (kolumna 8). Pozostałe komórki są obliczane automatycznie.
FORMULARZ CENOWY
Pakiet nr 33
L.p. | Przedmiot zamówienia | Nazwa handlowa / Producent | Numer katalagowy | J.m. | Ilość | Cena jedn.netto | Wartość netto | Podatek VAT |  | Wartość brutto
[8 empty] | (%) | Wartość ogółem
1 | 2 | 3 | 4 | 5 | 6 | 7 | 8 | 9 | 10 | 11
1 | Prześcieradło 50 cm x 50 m - w rolce 1 x użytku, - białe, perforowane, - dwuwarstwowe - włókniny celulozowej |  |  | szt. | 1800 |  | 0 |  | 0 | 0
2 | Prześcieradło 60 cm x 50-80 m - w rolce 1 x użytku, - białe, perforowane, - dwuwarstwowe - z włókniny celulozowej |  |  | szt. | 90 |  | 0 |  | 0 | 0
3 | Rolka z folią PE na leżankę 50-60 x 50 m 2-warstwowa (włóknina –folia) - perforowana |  |  | szt. | 1 |  | 0 |  | 0 | 0
|  |  |  | WARTOŚĆ OGÓŁEM: |  |  | 0 |  |  | 0
……………………………………….. ( podpis i pieczęć Wykonawcy )

## Pakiet 34
Oznaczenie postępowania 02/2017
Załącznik nr 2 do specyfikacji istotnych warunków zamówienia
Uwaga! Załącznik aktywny - należy podać cenę jednostkową netto (kolumna 6), oraz stawkę podatku VAT (kolumna 8). Pozostałe komórki są obliczane automatycznie.
FORMULARZ CENOWY
Pakiet nr 34
L.p. | Przedmiot zamówienia | Nazwa handlowa / Producent | Numer katalagowy | J.m. | Ilość | Cena jedn.netto | Wartość netto | Podatek VAT |  | Wartość brutto
[8 empty] | (%) | Wartość ogółem
1 | 2 | 3 | 4 | 5 | 6 | 7 | 8 | 9 | 10 | 11
1 | Rękawiczki diagnostyczne lateksowe XS, S, M, L, XL - niesterylne - bezpudrowe - wewnętrzna warstwa polimerowa - rolowany brzeg - pasujące na obie dłonie - poziom protein poniżej 20ug/g - grubość min. 0,14 mm na palcu pojedyncza ścianka - siła zrywu przed starzeniem min. 9 N - a 100 szt w opakowaniu - podział kolorystyczny op. ze względu na poszczególne rozmiary - AQL. max 1,5 - przebadane zgodnie z EN374 na przenikanie substancji chemicznych (minimum 6 substancji – bez cytostatyków na 6 poziomie przenikania) - klasyfikowane i oznakowane fabrycznie jako wyrób medyczny i środek ochrony osobistej kategorii III |  |  | op. | 500 |  | 0 |  | 0 | 0
2 | Rękawiczki diagnostyczne nitrylowe S, M, L, XL - niesterylne - teksturowane na końcach palców - bezpudrowe - pasujące na obie dłonie - grubość min. 0,12 mm na palcu pojedyncza ścianka - długość min. 240 mm - siła zrywu przed starzeniem min.9 N - a 100 szt w opakowaniu - podział kolorystyczny op. ze względu na poszczególne rozmiary - przebadane zgodnie z EN374 na przenikanie substancji chemicznych (min.7 substancji – bez cytostatyków na 6 poziomie przenikania) – substancje i czas przenikania umieszczone fabrycznie na opakowaniu - AQL – 1,0 oznakowany fabrycz. na op. - klasyfikowane i oznakowane fabrycznie jako wyrób medyczny i środek ochrony osobistej kategorii III |  |  | op. | 12000 |  | 0 |  | 0 | 0
3 | Rękawiczki diagnostyczne winylowe XS, S, M, L, XL - niesterylne - bezpudrowe - wewnętrzna warstwa pokryta poliuretanem - rolowany brzeg - pasujące na obie dłonie - grubość min. 0,10 mm na palcu pojedyncza ścianka - długość min. 245 mm - a 100 szt w opakowaniu - siła zrywu przed starzeniem min. 4 N - op. różnicowane kolorystycznie w zależności od rozmiaru - klasyfikowane i oznakowane fabrycznie jako wyrób medyczny i środek ochrony osobistej kategorii III - AQL max 1,5 |  |  | op. | 1000 |  | 0 |  | 0 | 0
4 | Rękawiczki diagnostyczne nitrylowe XS, S, M, L, XL - niesterylne - teksturowane na końcach palców - bezpudrowe - pasujące na obie dłonie - grubość min. 0,14 mm na palcu pojedyncza ścianka - długość min. 300 mm dla wszystk. rozm. - siła zrywu przed starzeniem min. 8,0 N - a 100 szt w opakowaniu - podział kolorystyczny op. ze względu na poszczególne rozmiary - przebadane zgodnie z EN374 na przenikanie substancji chemicznych (min.7 substancji – bez cytostatyków na 6 poziomie przenikania) – substancje i czas przenikania umieszczone fabrycznie na opakowaniu - AQL max 1,5 - wolne od akceleratorów chemicznych z fabryczną informacją na opakowaniu - klasyfikowane i oznakowane fabrycznie jako wyrób medyczny i środek ochrony osobistej kategorii III |  |  | op. | 100 |  | 0 |  | 0 | 0
5 | Rękawiczki diagnostyczne nitrylowe XS, S, M, L, XL - niesterylne - teksturowane na końcach palców - bezpudrowe - pasujące na obie dłonie - grubość min. 0,12 mm na palcu pojedyncza ścianka - długość min. 240 mm - siła zrywu przed starzeniem min.9 N - a 200 szt w opakowaniu - podział kolorystyczny op. ze względu na poszczególne rozmiary - przebadane zgodnie z EN374 na przenikanie substancji chemicznych (min.7 substancji – bez cytostatyków na 6 poziomie przenikania) – substancje i czas przenikania umieszczone fabrycznie na opakowaniu - AQL – 1,0 oznakowany fabrycznie na opak. - klasyfikowane i oznakowane fabrycznie jako wyrób medyczny i środek ochrony osobistej kategorii III - opakowanie umożliwiające pobieranie od dołu rękawic z pudełka za wystający mankiet, gwarantujący brak kontaktu użytkownika z opakowaniem oraz z powierzchnią roboczą rękawicy przed użyciem produktu. Pobranie jednej rękawiczki spowoduje wysunięcie na zewnątrz mankietu kolejnej. - Wykonawca w ramach umowy dostarczy w ilości 30 szt. kompatybilny pojedynczy uchwyt-koszyk z tworzywa sztucznego |  |  | op. | 400 |  | 0 |  | 0 | 0
6 | Rękawiczki chirurgiczne sterylne Nr od 6,0 do 9,0 - pudrowane - lateksowe - rolowany lub prosty mankiet - kształt w pełni anatomiczny - grubość na palcu na pojedynczej ściance min. 0,22 mm - długość min. 285 mm dla wszystkich rozmiarów - siła zrywu przed starzeniem min. 15 N - poziom protein poniżej 50 ug/g - przebadane na przenikanie wirusów zgodnie z ASTM F1671-07 - klasyfikowane i oznakowane fabrycznie jako wyrób medyczny i środek ochrony osobistej kategorii III - AQL - 1,0 |  |  | para | 26000 |  | 0 |  | 0 | 0
7 | Rękawiczki chirurgiczne sterylne Nr od 6,0 do 9,0 - bezpudrowe - lateksowe - rolowany mankiet - pokrytem polimerem od wewnątrz - grubość na palcu na pojedynczej ściance min. 0,22 mm - długość min. 285 mm dla wszystkich rozm. - siła zrywu przed starzeniem min. 15 N - poziom protein poniżej 20ug/g - przebadane na przenikanie wirusów zgodnie z ASTM F1671-07 - klasyfikowane i oznakowane fabrycznie jako wyrób medyczny i środek ochrony osobistej kategorii III - AQL – 1,0 |  |  | para | 2000 |  | 0 |  | 0 | 0
8 | Rękawiczki chirurgiczne sterylne Nr od 6,0 do 9,0 - lateksowe - bezpudrowe - kolor ciemnoniebieski - kształt anatomiczny z przeciwstawnym kciukiem - mankiet rolowany - powierzchnia zewnętrzna chlorowana i pokryta polimerem - wewnętrzna powierzchnia pokryta polimerem - grubość na palcu na pojedynczej ściance min. 0,24mm - długość rękawic min. 290 mm dla wszystkich rozmiarów - AQL – 0,65 - poziom protein poniżej 25ug/g - opakowanie foliowe - przebadane na przenikanie wirusów zgodnie z ASTM F1671-07 |  |  | para | 3000 |  | 0 |  | 0 | 0
9 | Rękawiczki chirurgiczne sterylne Nr od 6,0 do 9,0 - Neoprenowe - bezpudrowe - kolor zielony - kształt anatomiczny z przeciwstawnym kciukiem - mankiet rolowany - grubość na palcu na pojedynczej ściance 0,18-0,20 mm - długość rękawic min. 300 mm dla wszystkich rozmiarów - AQL - 1,0 - siła zrywu przed starzeniem min. 15 N - wydłużenie przed starzeniem min.1230% - przebadane na przenikanie wirusów zgodnie z ASTM F1671-07 - klasyfikowane i oznakowane fabrycznie jako wyrób medyczny i środek ochrony osobistej kategorii III |  |  | para | 1800 |  | 0 |  | 0 | 0
10 | Rękawiczki chirurgiczne sterylne Nr od 6,0 do 9,0 - Neoprenowe - bezpudrowe - kolor kremowy - kształt anatomiczny z przeciwstawnym kciukiem - mankiet rolowany z opaską samoprzylepną - powierzchnia wewnętrzna pokryta poliuretanem i silikonowana - powierzchnia zewnętrzna chlorowana i silikonowana - grubość na palcu na pojedynczej ściance 0,15-0,17 mm - długość rękawic min. 300 mm dla wszystkich rozmiarów - AQL - 1,0 - przebadane na przenikanie wirusów zgodnie z ASTM F1671-07 |  |  | para | 100 |  | 0 |  | 0 | 0
11 | Rękawiczki chirurgiczne sterylne Nr od 6,0 do 9,0 - Ortopedyczne - lateksowe - bezpudrowe - kolor brązowy - kształt anatomiczny z przeciwstawnym kciukiem - mankiet rolowany z opaską samoprzylepną - powierzchnia zewnętrzna chlorowana i silikonowana - wewnętrzna powierzchnia pokryta poliuretanem i silikonowana - grubość na palcu na pojedynczej ściance 0,33 mm - długość rękawic min. 295 mm dla wszystkich rozmiarów - AQL - 1,0 - siła zrywu przed starzeniem min. 28 N - poziom protein poniżej 30ug/g - przebadane na przenikanie wirusów zgodnie z ASTM F1671-07 |  |  | para | 400 |  | 0 |  | 0 | 0
12 | Rękawiczki długie chirurgiczne sterylne ginekologiczne (do porodu w wodzie) Rozm. S (6,5) - M (7,5) - L (8,5) - bezpudrowe - dł. min. 500 mm dla wszystkich rozmiarów - grubość 0,33-0,34 mm na palcu pojedyncza ścianka - zawartość protein poniżej 20ug/g - AQL – 1,0 |  |  | para | 20 |  | 0 |  | 0 | 0
13 | Rękawiczki foliowe damskie - opakowanie a 100 szt/op - niesterylne - wyrób niemedyczny |  |  | op. | 5 |  | 0 |  | 0 | 0
|  |  |  | WARTOŚĆ OGÓŁEM: |  |  | 0 |  |  | 0
……………………………………….. ( podpis i pieczęć Wykonawcy )

## Pakiet 35
Oznaczenie postępowania 02/2017
Załącznik nr 2 do specyfikacji istotnych warunków zamówienia
Uwaga! Załącznik aktywny - należy podać cenę jednostkową netto (kolumna 6), oraz stawkę podatku VAT (kolumna 8). Pozostałe komórki są obliczane automatycznie.
FORMULARZ CENOWY
Pakiet nr 35
L.p. | Przedmiot zamówienia | Nazwa handlowa / Producent | Numer katalagowy | J.m. | Ilość | Cena jedn.netto | Wartość netto | Podatek VAT |  | Wartość brutto
[8 empty] | (%) | Wartość ogółem
1 | 2 | 3 | 4 | 5 | 6 | 7 | 8 | 9 | 10 | 11
1 | Serweta 50 x 75 cm z centralnym otworem fi 6x 8 cm - dwuwarstwowa - z włókniną absorbującą na powierzchni i folią na stronie tylnej - sterylna - pakowana folia-papier - posiada informację o dacie ważności i nr serii w postaci 2 naklejek typu TAG do wklejania w dokumentacji |  |  | szt. | 1000 |  | 0 |  | 0 | 0
2 | Serweta 75 x 80 cm z otworem przylepnym fi 6 x 15 cm - 4-ma przylepcami w rogach serwe - dwuwarstwowa - z włókniną absorbującą na powie i folią na stronie tylnej - sterylna - pakowana folia-papier - posiada informację o dacie ważno i nr serii w postaci 2 naklejek typu TAG |  |  | szt. | 300 |  | 0 |  | 0 | 0
3 | Podkład z włókniny na fotel ginekologiczny - rozm. 50 x 50 cm - niesterylny |  |  | szt. | 2400 |  | 0 |  | 0 | 0
4 | Serweta z włókniny - niesterylna - rozm. 150 x 80 cm lub 140x90 cm |  |  | szt. | 6000 |  | 0 |  | 0 | 0
5 | Serweta z włókniny 210 x 160 cm - niesterylna – (prześcieradło) - gramatura min. 25 g - składane pojedynczo w op. zbiorczym |  |  | szt. | 2400 |  | 0 |  | 0 | 0
6 | Pościel z włókniny 1 x użytku - poszwa 200-210x160 cm - poszewka 70x80 cm - prześcieradło 210x150-160 cm - gramatura min. 40 g - pakowane max. 25 kpl/op |  |  | op. | 3800 |  | 0 |  | 0 | 0
|  |  |  | WARTOŚĆ OGÓŁEM: |  |  | 0 |  |  | 0
……………………………………….. ( podpis i pieczęć Wykonawcy )

## Pakiet 36
Oznaczenie postępowania 02/2017
Załącznik nr 2 do specyfikacji istotnych warunków zamówienia
Uwaga! Załącznik aktywny - należy podać cenę jednostkową netto (kolumna 6), oraz stawkę podatku VAT (kolumna 8). Pozostałe komórki są obliczane automatycznie.
FORMULARZ CENOWY
Pakiet nr 36
L.p. | Przedmiot zamówienia | Nazwa handlowa / Producent | Numer katalagowy | J.m. | Ilość | Cena jedn.netto | Wartość netto | Podatek VAT |  | Wartość brutto
[8 empty] | (%) | Wartość ogółem
1 | 2 | 3 | 4 | 5 | 6 | 7 | 8 | 9 | 10 | 11
1 | Siatka do przepukliny 8 x 12-13 cm - polipropylen - nitka monofilament - podwójne pakowanie papier-folia |  |  | szt. | 100 |  | 0 |  | 0 | 0
2 | Siatka do przepukliny 10 x 15-16 cm - polipropylen - nitka monofilament - podwójne pakowanie papier-folia |  |  | szt. | 60 |  | 0 |  | 0 | 0
3 | Siatka do przepukliny z powłoką tytanową 15 x 15 cm - siatka polipropylenowa pokryta w całości powłoką tytanową - gramatura 35g/m2 - wielkość porów>1 mm - średnica włókna 58 dtex(90um) - powłoka tytanowa o grubości 30-50um |  |  | szt. | 3 |  | 0 |  | 0 | 0
4 | Siatka do przepukliny z powłoką tytanową 20 x 15 cm - siatka polipropylenowa pokryta w całości powłoką tytanową - gramatura 35g/m2 - wielkość porów>1 mm - średnica włókna 58 dtex(90um) - powłoka tytanowa o grubości 30-50um |  |  | szt. | 3 |  | 0 |  | 0 | 0
|  |  |  | WARTOŚĆ OGÓŁEM: |  |  | 0 |  |  | 0
UWAGA! Poz. 3; 4 możliwość stosowania w laparoskopowym i otwartym zaopatrywaniu przepuklin pachwinowych, udowych, pępkowych przepuklin w bliznach pooperacyjnych, łącznie z przezotrzewnowym i wewnątrzotrzewnowym pozycjonowaniu sieci jak również do częściowego wzmacniania tkanek i naprawy ściany brzucha.
……………………………………….. ( podpis i pieczęć Wykonawcy )

## Pakiet 37
Oznaczenie postępowania 02/2017
Załącznik nr 2 do specyfikacji istotnych warunków zamówienia
Uwaga! Załącznik aktywny - należy podać cenę jednostkową netto (kolumna 6), oraz stawkę podatku VAT (kolumna 8). Pozostałe komórki są obliczane automatycznie.
FORMULARZ CENOWY
Pakiet nr 37
L.p. | Przedmiot zamówienia | Nazwa handlowa / Producent | Numer katalagowy | J.m. | Ilość | Cena jedn.netto | Wartość netto | Podatek VAT |  | Wartość brutto
[8 empty] | (%) | Wartość ogółem
1 | 2 | 3 | 4 | 5 | 6 | 7 | 8 | 9 | 10 | 11
1 | Zgłębnik żołądkowy Ch 0,6 – 0,8/800 z zatyczką dla noworodków - sterylny - pakowany folia-papier |  |  | szt. | 80 |  | 0 |  | 0 | 0
2 | Zgłębnik żołądkowy Ch 14/1250 z zatyczką |  |  | szt. | 100 |  | 0 |  | 0 | 0
3 | Zgłębnik żołądkowy Ch 16/1000 z zatyczką |  |  | szt. | 10 |  | 0 |  | 0 | 0
4 | Zgłębnik żołądkowy Ch 16/1250 z zatyczką |  |  | szt. | 160 |  | 0 |  | 0 | 0
5 | Zgłębnik żołądkowy Ch 18/1000 z zatyczką |  |  | szt. | 10 |  | 0 |  | 0 | 0
6 | Zgłębnik żołądkowy Ch 18/1250 z zatyczką |  |  | szt. | 120 |  | 0 |  | 0 | 0
7 | Zgłębnik żołądkowy Ch 20/1000 z zatyczką |  |  | szt. | 10 |  | 0 |  | 0 | 0
8 | Zgłębnik żołądkowy Ch 20/1250 z zatyczką |  |  | szt. | 60 |  | 0 |  | 0 | 0
9 | Zgłębnik żołądkowy Ch 22/1000 z zatyczką |  |  | szt. | 10 |  | 0 |  | 0 | 0
10 | Zgłębnik żołądkowy Ch 22/1250 z zatyczką |  |  | szt. | 50 |  | 0 |  | 0 | 0
11 | Zgłębnik żołądkowy Ch 24/1250 z zatyczką |  |  | szt. | 20 |  | 0 |  | 0 | 0
12 | Zgłębnik żołądkowy Ch 28/1250 z zatyczką |  |  | szt. | 20 |  | 0 |  | 0 | 0
13 | Zgłębnik żołądkowy Ch 16-18/1200 100% silikonowy - biokompatybilny z zatyczką - zamknięta końcówka oraz otwory boczne - linia RTG na całej długości - cyfrowa podziałka głębokości - nazwa producenta, rozmiar oraz śr. fabrycznie umieszczone na zgłębnik - pakowany podwójnie: wewnętrzny perforowany worek foliowy oraz zew.opak. typu folia-papier |  |  | szt. | 100 |  | 0 |  | 0 | 0
|  |  |  | WARTOŚĆ OGÓŁEM: |  |  | 0 |  |  | 0
Wyjaśnienie: Poz. 1-11 Powierzchnia zgłębnika zmrożona (satynowa) półprzezroczysty, kolorystycznie oznaczony konektor (kolor oznacza rozmiar zgłębnika). Pakowany folia-papier.
……………………………………….. ( podpis i pieczęć Wykonawcy )

## Pakiet 38
Oznaczenie postępowania 02/2017
Załącznik nr 2 do specyfikacji istotnych warunków zamówienia
Uwaga! Załącznik aktywny - należy podać cenę jednostkową netto (kolumna 6), oraz stawkę podatku VAT (kolumna 8). Pozostałe komórki są obliczane automatycznie.
FORMULARZ CENOWY
Pakiet nr 38
L.p. | Przedmiot zamówienia | Nazwa handlowa / Producent | Numer katalagowy | J.m. | Ilość | Cena jedn.netto | Wartość netto | Podatek VAT |  | Wartość brutto
[8 empty] | (%) | Wartość ogółem
1 | 2 | 3 | 4 | 5 | 6 | 7 | 8 | 9 | 10 | 11
1 | Spodenki do badań kolonoskopii - wykonane z włókniny - z rozcięciem w tylnej części - niesterylne - jednorazowego użytku |  |  | szt. | 800 |  | 0 |  | 0 | 0
2 | Spódnica do badań ginekologicznych - wykonana z włókniny - na gumkę - niesterylna - jednorazowego użytku |  |  | szt. | 600 |  | 0 |  | 0 | 0
3 | Ubranie operacyjne w rozm. S-XXL - wykonane z włókniny - bluza z krótkim rękawem - wycięcie V pod szyję - spodnie z trokami w pasie - niesterylne - jednorazowego użytku - dostępne w różnych kolorach |  |  | kpl. | 500 |  | 0 |  | 0 | 0
4 | Bluza operacyjna w rozm. S-XXL - wykonana z włókniny - z krótkim rękawem - wycięcie V pod szyję - niesterylna - jednorazowego użytku |  |  | szt. | 200 |  | 0 |  | 0 | 0
5 | Spodnie operacyjne w rozm. S-XXL - wykonane z włókniny - w pasie wiązane trokami - niesterylne - jednorazowego użytku |  |  | szt. | 200 |  | 0 |  | 0 | 0
|  |  |  | WARTOŚĆ OGÓŁEM: |  |  | 0 |  |  | 0
……………………………………….. ( podpis i pieczęć Wykonawcy )

## Pakiet 39
Oznaczenie postępowania 02/2017
Załącznik nr 2 do specyfikacji istotnych warunków zamówienia
Uwaga! Załącznik aktywny - należy podać cenę jednostkową netto (kolumna 6), oraz stawkę podatku VAT (kolumna 8). Pozostałe komórki są obliczane automatycznie.
FORMULARZ CENOWY
Pakiet nr 39
L.p. | Przedmiot zamówienia | Nazwa handlowa / Producent | Numer katalagowy | J.m. | Ilość | Cena jedn.netto | Wartość netto | Podatek VAT |  | Wartość brutto
[8 empty] | (%) | Wartość ogółem
1 | 2 | 3 | 4 | 5 | 6 | 7 | 8 | 9 | 10 | 11
1 | Strzykawka Flocare 60 ml ENFit do żywienia dojelitowego |  |  | szt. | 1600 |  | 0 |  | 0 | 0
|  |  |  | WARTOŚĆ OGÓŁEM: |  |  | 0 |  |  | 0
……………………………………….. ( podpis i pieczęć Wykonawcy )

## Pakiet 40
Oznaczenie postępowania 02/2017
Załącznik nr 2 do specyfikacji istotnych warunków zamówienia
Uwaga! Załącznik aktywny - należy podać cenę jednostkową netto (kolumna 6), oraz stawkę podatku VAT (kolumna 8). Pozostałe komórki są obliczane automatycznie.
FORMULARZ CENOWY
Pakiet nr 40
L.p. | Przedmiot zamówienia | Nazwa handlowa / Producent | Numer katalagowy | J.m. | Ilość | Cena jedn.netto | Wartość netto | Podatek VAT |  | Wartość brutto
[8 empty] | (%) | Wartość ogółem
1 | 2 | 3 | 4 | 5 | 6 | 7 | 8 | 9 | 10 | 11
1 | Sztanca biopsyjna z suwakiem w rozmiarach od 1mm – do 5 mm - ostra krawędź z nierdzewnej stali - jednorazowego użytku - sterylna |  |  | szt. | 40 |  | 0 |  | 0 | 0
|  |  |  | WARTOŚĆ OGÓŁEM: |  |  | 0 |  |  | 0
……………………………………….. ( podpis i pieczęć Wykonawcy )

## Pakiet 41
Oznaczenie postępowania 02/2017
Załącznik nr 2 do specyfikacji istotnych warunków zamówienia
Uwaga! Załącznik aktywny - należy podać cenę jednostkową netto (kolumna 6), oraz stawkę podatku VAT (kolumna 8). Pozostałe komórki są obliczane automatycznie.
FORMULARZ CENOWY
Pakiet nr 41
L.p. | Przedmiot zamówienia | Nazwa handlowa / Producent | Numer katalagowy | J.m. | Ilość | Cena jedn.netto | Wartość netto | Podatek VAT |  | Wartość brutto
[8 empty] | (%) | Wartość ogółem
1 | 2 | 3 | 4 | 5 | 6 | 7 | 8 | 9 | 10 | 11
1 | Trokar laparoskopowy bezpieczny śr.12 mm dł. 150 mm Jednorazowego użytku, z chowającym bezpiecznym ostrzem. W komplecie gwóźdź z ostrym, bezpiecznym, samochowającym się ostrzem. Trokar posiada wbudowaną autoredukcję, którą można (w razie uszkodzenia – przebicia) ściągnąć i wymienić w trakcie zabiegu (dostępna jako część zamienna sterylna). Płaszcz trokara karbowany, posiadający zawór insuflacyjny, ścięty na końcu pod kątem, całkowicie przezroczysty z wyraźnym oznaczeniem średnicy trokara. Oznaczenie średnicy czytelne również na gwoździu, posiadającym system aktywacji i dezaktywacji ostrza. Opakowanie jednostkowe wykonane z tworzywa TYVEK. |  |  | szt. | 78 |  | 0 |  | 0 | 0
2 | Trokar laparoskopowy bezpieczny śr.15 mm dł. 100 mm Jednorazowego użytku, z bezpiecznym ostrzem. W komplecie gwóźdź z ostrym, bezpiecznym, tępym ostrzem, posiadającym specjalne „skrzydełka” do separacji tkanek podczas przejścia. Trokar posiada wbudowaną autoredukcję z zatyczką zapobiegającą ucieczce gazu gdy trokar nie jest wykorzystywany. Płaszcz trokara karbowany, posiadający zawór insuflacyjny, ścięty na końcu pod kątem, całkowicie przezroczysty z wyraźnym oznaczeniem średnicy trokara. Oznaczenie średnicy czytelne również na gwoździu. Opakowanie jednostkowe wykonane z papieru i folii – zestaw umieszczony w specjalnym „koszyku”. |  |  | szt. | 66 |  | 0 |  | 0 | 0
3 | Laparoskopowy pasywny system ewakuacji dymu przez trokar laparoskopowy, do stosowania podczas użycia energii monopolarnej oraz bipolarnej - jednorazowego użytku - z zakończeniem Luer Lock do mocowania do trokara - system wyposażony w filtr standard - kodowany kolorystycznie - przepływ przez filtr 6 l/15 mmHg |  |  | szt. | 5 |  | 0 |  | 0 | 0
4 | Laparoskopowy pasywny system ewakuacji dymu przez trokar laparoskopowy, do stosowania podczas użycia energii monopolarnej oraz bipolarnej - jednorazowego użytku - z zakończeniem Luer Lock do mocowania do trokara - system wyposażony w filtr hydrofobowy - kodowany kolorystycznie - system dedykowany do pracy, gdy podczas zabiegu używane są lasery endoskopowe lub urządzenia ultradźwiękowe - system z filtrem wykonany z PVC, plastiku, nylonu oraz karbonu - przepływ przez filtr 8 l/15 mmHg |  |  | szt. | 5 |  | 0 |  | 0 | 0
|  |  |  | WARTOŚĆ OGÓŁEM: |  |  | 0 |  |  | 0
Uwaga! Wszystkie oferowane produkty pochodzą od jednego producenta
……………………………………….. ( podpis i pieczęć Wykonawcy )

## Pakiet 42
Oznaczenie postępowania 02/2017
Załącznik nr 2 do specyfikacji istotnych warunków zamówienia
Uwaga! Załącznik aktywny - należy podać cenę jednostkową netto (kolumna 6), oraz stawkę podatku VAT (kolumna 8). Pozostałe komórki są obliczane automatycznie.
FORMULARZ CENOWY
Pakiet nr 42
L.p. | Przedmiot zamówienia | Nazwa handlowa / Producent | Numer katalagowy | J.m. | Ilość | Cena jedn.netto | Wartość netto | Podatek VAT |  | Wartość brutto
[8 empty] | (%) | Wartość ogółem
1 | 2 | 3 | 4 | 5 | 6 | 7 | 8 | 9 | 10 | 11
1 | Wkłady 1500-2500 ml z proszkiem żelującym - wkład ze zintegrowaną pokrywą z dwoma portami: portem do pacjenta i portem do połączenia szeregowego, dwa uchwyty na pokrywie w kształcie pętli, umożliwiające obsługę prze osoby prawo i leworęczne - zabezpieczenie zwrotne prze cofaniem się wydzieliny do pacjenta - zintegrowany filtr antybakteryjny i przeciw przelewowy - ochrona przeciw bryzgowa zapobiegająca przedwczesnemu zamknięciu filtra w postaci kanału ssącego przechodzącego w foliowy rękaw - na pokrywie króciec obrotowy, przyłączeniowy typu schodkowego o średnicy wew.min. 7 mm zabezpieczający przed zamknięciem światła drenu pacjenta i służący do podłączenia drenu do pacjenta - na pokrywie zatyczka zamykająca port podciśnienia - wymiana wkładów bez konieczności odłączenia źródła ssania - substancja żelująca wewnątrz wkładu, nie wymagająca zasypywania wydzieliny z zewnątrz wkładu - wkłady kodowane kolorem ułatwiającym zastosowanie odpowiedniej pojemności wkładów - wkłady kompatybilne do ssaka Medela |  |  | szt. | 2000 |  | 0 |  | 0 | 0
2 | Filtr p/bakteryjny jednorazowy z końcówkami umożliwiającymi bezpośredni montaż na zbiorniku zabezpieczającym ssaka Basic, Dominat |  |  | szt. | 20 |  | 0 |  | 0 | 0
3 | Zbiornik zabezpieczający do ssaka Basic, Dominat |  |  | szt. | 2 |  | 0 |  | 0 | 0
4 | Pokrywa do zbiornika zabezpieczającego |  |  | szt. | 2 |  | 0 |  | 0 | 0
5 | Łącznik prosty |  |  | szt. | 20 |  | 0 |  | 0 | 0
|  |  |  | WARTOŚĆ OGÓŁEM: |  |  | 0 |  |  | 0
……………………………………….. ( podpis i pieczęć Wykonawcy )

## Pakiet 43
Oznaczenie postępowania 02/2017
Załącznik nr 2 do specyfikacji istotnych warunków zamówienia
Uwaga! Załącznik aktywny - należy podać cenę jednostkową netto (kolumna 6), oraz stawkę podatku VAT (kolumna 8). Pozostałe komórki są obliczane automatycznie.
FORMULARZ CENOWY
Pakiet nr 43
L.p. | Przedmiot zamówienia | Nazwa handlowa / Producent | Numer katalagowy | J.m. | Ilość | Cena jedn.netto | Wartość netto | Podatek VAT |  | Wartość brutto
[8 empty] | (%) | Wartość ogółem
1 | 2 | 3 | 4 | 5 | 6 | 7 | 8 | 9 | 10 | 11
1 | Wkłady workowe wymienne jednorazowego użytku 1000 ml - w kształcie spłaszczonym - wyposażone w skuteczny filtr przeciwbakteryjny oraz zastawkę hydrofobową zabezpieczającą źródło ssania przed zalaniem - pokrywy wkładów wyposażone tylko w jeden króciec przyłączeniowy min. 7mm (w kierunku pacjenta) - króciec przyłączeniowy – kątowy, schodkowy, obrotowy dla uniknięcia załamywania się drenu przy zachowaniu pełnej szczelności -wymiana wkładów workowych bez konieczności odłączania źródła ssania (czynność tylko do odłączenia drenu w kierunku pacjenta) - pokrywy wkładów wyposażone w szeroki port, (co najmniej 25 mm) do stosowania saszetek żelujących - pokrywy wkładów wyposażone w uchwyt w postaci pętli dla ich bezpiecznego wyjmowania z kanistra - pakowane w opakowaniach zbiorczych w postaci sprasowanej dla zmniejszenia powierzchni magazynowej - bez zawartości PVC |  |  | szt. | 100 |  | 0 |  | 0 | 0
2 | Wkłady workowe wymienne jednorazowego użytku 2000 ml - kształt okrągły - wyposażone w skuteczny filtr przeciwbakteryjny oraz zastawkę hydrofobową zabezpieczającą źródło ssania przed zalaniem - pokrywy wkładów wyposażone tylko w jeden króciec przyłączeniowy min. 7mm (w kierunku pacjenta) - króciec przyłączeniowy – kątowy, schodkowy, obrotowy dla uniknięcia załamywania się drenu przy zachowaniu pełnej szczelności -wymiana wkładów workowych bez konieczności odłączania źródła ssania (czynność tylko do odłączenia drenu w kierunku pacjenta) - pokrywy wkładów wyposażone w szeroki port, (co najmniej 25 mm) do stosowania saszetek żelujących - pokrywy wkładów wyposażone w uchwyt w postaci pętli dla ich bezpiecznego wyjmowania z kanistra - pakowane w opakowaniach zbiorczych w postaci sprasowanej dla zmniejszenia powierzchni magazynowej - bez zawartości PVC |  |  | szt. | 1400 |  | 0 |  | 0 | 0
3 | Wkłady workowe wymienne jednorazowego użytku 3000 ml - kształt okrągły - wyposażone w skuteczny filtr przeciwbakteryjny oraz zastawkę hydrofobową zabezpieczającą źródło ssania przed zalaniem - pokrywy wkładów wyposażone tylko w jeden króciec przyłączeniowy min. 7mm (w kierunku pacjenta) - króciec przyłączeniowy – kątowy, schodkowy, obrotowy dla uniknięcia załamywania się drenu przy zachowaniu pełnej szczelności -wymiana wkładów workowych bez konieczności odłączania źródła ssania (czynność tylko do odłączenia drenu w kierunku pacjenta) - pokrywy wkładów wyposażone w szeroki port, (co najmniej 25 mm) do stosowania saszetek żelujących - pokrywy wkładów wyposażone w uchwyt w postaci pętli dla ich bezpiecznego wyjmowania z kanistra - pakowane w opakowaniach zbiorczych w postaci sprasowanej dla zmniejszenia powierzchni magazynowej - bez zawartości PVC |  |  | szt. | 600 |  | 0 |  | 0 | 0
4 | Pojemnik wielorazowego użytku (kanister) 1000 ml - w kształcie spłaszczonym - przezroczysty posiadający certyfikowaną funkcję pomiarową - wykonany z poliwęglanu odpornego na mechaniczne uszkodzenia - o spłaszczonym kształcie przystosowanym do zawieszenia na aparacie anestezjologicznym oraz inkubatorze - wyposażony w króciec ssący niewymagający odłączenia drenu przy zmianie wkładu – podłączony do źródła ssania na stałe - wyposażony w króciec kątowy, schodkowy, obrotowy dla uniknięcia załamywania się drenu przy zachowaniu pełnej szczelności - przystosowany do mycia mechanicznego oraz sterylizacji w temp. do 1210C - niezawierający PCV |  |  | szt. | 1 |  | 0 |  | 0 | 0
5 | Pojemnik wielorazowego użytku (kanister) 2000 ml - kształt okrągły - przezroczysty posiadający certyfikowaną funkcję pomiarową - wykonany z poliwęglanu odpornego na mechaniczne uszkodzenia - o spłaszczonym kształcie przystosowanym do zawieszenia na aparacie anestezjologicznym oraz inkubatorze - wyposażony w króciec ssący niewymagający odłączenia drenu przy zmianie wkładu – podłączony do źródła ssania na stałe - wyposażony w króciec kątowy, schodkowy, obrotowy dla uniknięcia załamywania się drenu przy zachowaniu pełnej szczelności - przystosowany do mycia mechanicznego oraz sterylizacji w temp. do 1210C - niezawierający PCV |  |  | szt. | 2 |  | 0 |  | 0 | 0
6 | Pojemnik wielorazowego użytku (kanister) 3000 ml - kształt okrągły - przezroczysty posiadający certyfikowaną funkcję pomiarową - wykonany z poliwęglanu odpornego na mechaniczne uszkodzenia - o spłaszczonym kształcie przystosowanym do zawieszenia na aparacie anestezjologicznym oraz inkubatorze - wyposażony w króciec ssący niewymagający odłączenia drenu przy zmianie wkładu – podłączony do źródła ssania na stałe - wyposażony w króciec kątowy, schodkowy, obrotowy dla uniknięcia załamywania się drenu przy zachowaniu pełnej szczelności - przystosowany do mycia mechanicznego oraz sterylizacji w temp. do 1210C - niezawierający PCV |  |  | szt. | 1 |  | 0 |  | 0 | 0
7 | Saszetki z proszkiem żelującym - zawartość 25 gram (odpowiednia ilość dla jednego wkładu workowego) - saszetka w osłonce foliowanej rozpuszczającej się w płynie |  |  | szt. | 1200 |  | 0 |  | 0 | 0
8 | Łącznik kątowy do pojemników - wielorazowego uzytku - zakończony stożkowo, schodkowo |  |  | szt. | 10 |  | 0 |  | 0 | 0
9 | Mocowanie ścienne - kompatybilne z pojemnikami wielorazowego użytku |  |  | szt. | 1 |  | 0 |  | 0 | 0
10 | Mocowanie do szyny Modra - kompatybilne z pojemnikami wielorazowego użytku |  |  | szt. | 1 |  | 0 |  | 0 | 0
11 | Torba na wymiociny poj. 2000 ml - wykonana z przezroczyście niebieskiej folii dającej możliwość łatwego oszacowania zebranej wydzieliny bez konieczności otwierania -posiadająca podziałkę standardową do 2000 ml, co 100 ml oraz do pomiaru małych objętości, co 10 ml w zakresie od 0 do 90 ml - wyposażona w plastikowe pierścienie anatomicznie dopasowane do okolic ust pacjenta dla zapewnienia higienicznego i czystego sposobu użytkowania - zamykanie worka poprzez zakręcenie i wciśnięcie w otwór, dla zabezpieczenia przed wyciekiem oraz rozprzestrzenianiem się przykrego zapachu |  |  | szt. | 600 |  | 0 |  | 0 | 0
|  |  |  | WARTOŚĆ OGÓŁEM: |  |  | 0 |  |  | 0
……………………………………….. ( podpis i pieczęć Wykonawcy )

## Pakiet 44
Oznaczenie postępowania 02/2017
Załącznik nr 2 do specyfikacji istotnych warunków zamówienia
Uwaga! Załącznik aktywny - należy podać cenę jednostkową netto (kolumna 6), oraz stawkę podatku VAT (kolumna 8). Pozostałe komórki są obliczane automatycznie.
FORMULARZ CENOWY
Pakiet nr 44
L.p. | Przedmiot zamówienia | Nazwa handlowa / Producent | Numer katalagowy | J.m. | Ilość | Cena jedn.netto | Wartość netto | Podatek VAT |  | Wartość brutto
[8 empty] | (%) | Wartość ogółem
1 | 2 | 3 | 4 | 5 | 6 | 7 | 8 | 9 | 10 | 11
1 | Zamknięty System Bezigłowy -do wielokrotnych aktywacji - wytrzymałość do 7 dni i 720 aktywacji - przezroczysty (obudowa i membrana) umożliwiający kontrolę wzrokową – do żył i częściowo zabarwiona na czerwono, przezierna obudowa – do tętnic (łatwa identyfikacja), - nie zawierający części metalowych - z podzieloną silikonową bezbarwną i przezro- czystą membraną typu Split septum - prosty tor przepływu, łatwy do czyszczenia przed i po użyciu - możliwość do podłączenia z końcówkami Luer-lock i Luer-slip - posiadający małą objętość wypełnienia max 0,07 ml o przepływie do 600ml/min. - wytrzymały na ciśnienie do 24 barów(350psi) - może być używany w TK i RM - system nie zawierający ftalanów oraz latexu - sterylny - pakowany w opakowaniu typu blister. |  |  | szt. | 700 |  | 0 |  | 0 | 0
2 | Zamknięty System Bezigłowy z podwójną poliuretanową przedłużką o dł. 8 cm każda o średnicy wew. 1,5mm i zew. 2,5 mm - z kolorowymi zaciskami na linii ułatwiającymi Identyfikację - wielokrotne użycie z zachowaniem jałowości - wytrzymałość do 7 dni i 720 aktywacji - przezroczysty (obudowa i membrana) umożliwiający kontrolę wzrokową - nie zawierający części metalowych - z podzieloną silikonową membraną typu Split septum osadzoną w konektorze łatwą do czyszczenia przed i po użyciu - prosty tor przepływu - możliwość do podłączenie z końcówkami Luer-lock i Luer-slip - posiadający małą objętość wypełnienia max 0,07 ml o przepływie do 600 ml/min - odporny na ciśnienie do 24 barów (350 psi) - nie zawiera ftalonów, latexu, pirogenów - może być używany w TK i RM - kompatybilny ze wszystkimi lekami dostępnymi na rynku, krwią, cytostatykami, lipidami. - opakowanie folia-papier |  |  | szt. | 500 |  | 0 |  | 0 | 0
3 | Zamknięty system bezigłowy – rampa pięciokranikowa - rampa wykonana z poliwęglanu odpornego na działanie tłuszczy i agresywnych leków - przeźroczysta na całej długości co pozwala wykryć ewentualność obecność pęcherzyków powietrza - rampa pięciokranikowa – każdy kranik w innym kolorze z oznaczeniem kierunku przepływu zakończony integralnym systemem bezigłowym z dodatkowym bocznym wejściem zakończonym systemem bezigłowym. - rampa z oddzielnym drenem przedłużającym 150 cm (pakowane razem) - wyposażona w zintegrowany uchwyt służący do mocowania na ramie łóżka lub stojaku - sterylizowana tlenkiem etylenu - nazwa firmy na rampie |  |  | szt. | 300 |  | 0 |  | 0 | 0
|  |  |  | WARTOŚĆ OGÓŁEM: |  |  | 0 |  |  | 0
……………………………………….. ( podpis i pieczęć Wykonawcy )

## Pakiet 45
Oznaczenie postępowania 02/2017
Załącznik nr 2 do specyfikacji istotnych warunków zamówienia
Uwaga! Załącznik aktywny - należy podać cenę jednostkową netto (kolumna 6), oraz stawkę podatku VAT (kolumna 8). Pozostałe komórki są obliczane automatycznie.
FORMULARZ CENOWY
Pakiet nr 45
L.p. | Przedmiot zamówienia | Nazwa handlowa / Producent | Numer katalagowy | J.m. | Ilość | Cena jedn.netto | Wartość netto | Podatek VAT |  | Wartość brutto
[8 empty] | (%) | Wartość ogółem
1 | 2 | 3 | 4 | 5 | 6 | 7 | 8 | 9 | 10 | 11
1 | Zestaw do przezskórnej nefrostomii F-12 ; 14 - cewnik • typu J z poliuretanu • zakończony lejkiem do podłączenia worka na mocz • otwory drenujące rozmieszczone na pętli cewnika • zacisk regulujący przepływ moczu - igła punkcyjna dwu częściowa • 18 G dł. ok. 20 cm • widoczna w USG - prowadnik LUNDERQUISTA • typu J dł. ok. 80 cm • giętka końcowka - komplet rozszerzadeł automatycznych z 1 rozrywalną koszulką widoczną w RTG - zatyczka |  |  | szt. | 4 |  | 0 |  | 0 | 0
2 | Zestaw do punkcji pęcherza moczowego F- 14 - cewnik • wykonany z poliuretanu (PUR) • zakończony lejkiem do podłączenia worka • końcówka typu J, otwarta • znakowany dla dokładnego umiejscowienia • zacisk regulujący przepływ moczu - igła punkcyjna • ze stali medycznej • rozrywalna - zatyczka - skalpel |  |  | szt. | 5 |  | 0 |  | 0 | 0
3 | Zestaw do wewnętrznego szynowania moczowodów F 4,7-4,8/28 cm z cewnikiem zamkniętym od strony nerki a otwarty od strony pęcherza - cewnik • typu Double-J wykonany z poliuretanu z możliwością drenażu powyżej 3 m-cy (max do 6 m-cy) • widoczny w romieniach RTG • otwory drenujące rozmieszczone na całej długości cewnika • znakowany dla dokładniejszego umiejscowienia • automatyczna pętla pęcherzowa - popychacz dł ok. 40 cm - prowadnik • powleczony PTFE (teflonem) długość ok. 125 cm • prosty • sztywny z elastyczną końcówką - zacisk |  |  | szt. | 30 |  | 0 |  | 0 | 0
4 | Cewnik moczowodowy typu Nelaton 3F/70 cm ; 4F/70 cm końcówka prosta - cewnik • z metalowym mandrynem widocznym w promieniach RTG • znakowany co 1 cm dla dokładnego umiejscowienia • zamknięta końcówka • 2 otwory drenujące - łącznik moczowodowy • zakończenie typu Luer Lock • możliwość podłączenia strzykawki |  |  | szt. | 50 |  | 0 |  | 0 | 0
|  |  |  | WARTOŚĆ OGÓŁEM: |  |  | 0 |  |  | 0
……………………………………….. ( podpis i pieczęć Wykonawcy )

## Pakiet 46
Oznaczenie postępowania 02/2017
Załącznik nr 2 do specyfikacji istotnych warunków zamówienia
Uwaga! Załącznik aktywny - należy podać cenę jednostkową netto (kolumna 6), oraz stawkę podatku VAT (kolumna 8). Pozostałe komórki są obliczane automatycznie.
FORMULARZ CENOWY
Pakiet nr 46
L.p. | Przedmiot zamówienia | Nazwa handlowa / Producent | Numer katalagowy | J.m. | Ilość | Cena jedn.netto | Wartość netto | Podatek VAT |  | Wartość brutto
[8 empty] | (%) | Wartość ogółem
1 | 2 | 3 | 4 | 5 | 6 | 7 | 8 | 9 | 10 | 11
1 | Miska 1000 ml Skład: - 1 x pojemnik plastikowy 17 x 8 cm z podziałką, przeźroczysty 1000 ml - 1 x serweta dwuwarstwowa pełnobarierowa (owinięcie zestawu) 75x75 cm - opakowanie zestawu: worek + karton zewnętrzny |  |  | szt. | 960 |  | 0 |  | 0 | 0
2 | Zestaw opatrunkowy Skład: - 1 x miska nerkowata plastikowa (20,5 x 10,5 x 4,5 cm) 300 ml - 15 x kompres z gazy, 8 warstw 17 nitek 7,5 x 7,5 cm - 1 x pęseta anatomiczna standardowa prosta 140mm - metalowa z symbolem graficznym „do jednorazowego stosowania” zgodnie z normą EN 980 |  |  | szt. | 1000 |  | 0 |  | 0 | 0
3 | Nożyczki do pępowiny jednorazowego użytku, sterylne 145 mm –tępo tępe proste a 25 szt/op Narzędzie chirurgiczne sterylne, jednorazowe wykonane ze stali, oznaczone symbolem graficznym „do jednorazowego stosowania” zgodnie z normą EN 980. Dodatkowo narzędzie ma posiadać kolorowe oznakowanie ułatwiające odróżnienie od narzędzi wielorazowych oraz deklarację nieszkodliwości toksykologicznej kolorowego oznakowania dla ludzi. Opakowanie zaopatrzone w odklejaną etykietę umożliwiającą identyfikację zestawu, z numerem serii, składem i datą ważności. |  |  | op. | 46 |  | 0 |  | 0 | 0
4 | Nożyczki do episiotomii jednorazowego użytku, sterylne 145 mm –typu Braun-Stadler a 20 szt/op Narzędzie chirurgiczne sterylne, jednorazowe wykonane ze stali, oznaczone symbolem graficznym „do jednorazowego stosowania” zgodnie z normą EN 980. Dodatkowo narzędzie ma posiadać kolorowe oznakowanie ułatwiające odróżnienie od narzędzi wielorazowych oraz deklarację nieszkodliwości toksykologicznej kolorowego oznakowania dla ludzi. Opakowanie zaopatrzone w odklejaną etykietę umożliwiającą identyfikację zestawu, z numerem serii, składem i datą ważności. |  |  | op. | 16 |  | 0 |  | 0 | 0
5 | Nożyczki chirurgiczne 145 mm ostro-tępe proste a 25 szt/op Sterylne jednorazowe narzędzia chirurgiczne wykonane z zmatowionej stali nierdzewnej a 25 szt w dyspenserze. Symbol graficzny „do jednorazowego użycia” zgodnie z normą EN 980 umieszczony w sposób trwały na obu stronach narzędzia. Dodatkowo narzędzie ma posiadać kolorowe oznakowanie ułatwiające odróżnienie od narzędzi wielorazowych oraz deklarację nieszkodliwości toksykologicznej kolorowego oznakowania dla ludzi. Wyrób zgodny z Dyrektywą UE 93/42/EWG. Wyrób medyczny klasa IIa reguła 6. Każde narzędzie pakowane indywidualnie w opakowanie blister z kartą kontrolną w postaci naklejki. Sterylizacja EO. Opakowanie handlowe typu dyspenser. |  |  | op. | 2 |  | 0 |  | 0 | 0
6 | Imadło chirurgiczne typu Mayo-Hegar 160 mm Sterylne jednorazowe narzędzia chirurgiczne wykonane z zmatowionej stali nierdzewnej a 25 sztuk w dyspenserze. Symbol graficzny „do jednorazowego użycia” zgodnie z normą EN 980 umieszczony w sposób trwały na obu stronach narzędzia. Dodatkowo narzędzie ma posiadać kolorowe oznakowanie ułatwiające odróżnienie od narzędzi wielorazowych oraz deklarację nieszkodliwości toksykologicznej kolorowego oznakowania dla ludzi. Wyrób zgodny z Dyrektywą UE 93/42/EWG. Wyrób medyczny klasa IIa reguła 6. Każde narzędzie pakowane indywidualnie w opakowaniu blister z kartą kontrolną w postaci naklejki. Sterylizacja EO. Opakowanie handlowe typu dyspenser. |  |  | op. | 8 |  | 0 |  | 0 | 0
7 | Igła kulkowa 1,20 x 81 mm jednorazowego użytku z końcówką „luer-lock” Wykonana ze austenitycznej stali nierdzewnej oraz Makrolonu – końcówka „luer-lock”. Posiadająca znak CE, oznaczający zgodność z wymaganiami dyrektywy Rady Wspólnoty Europejskiej 93/42/EWG dla wyrobów medycznych i zaklasyfikowania do klasy I sterylna wyrobów medycznych. Okres przechowywania produktu sterylnego – 5 lat. Pakowana pojedynczo w opakowaniu typu „peel pouch”, umożliwiające aseptyczne pobranie produktu. Pojedynczo pakowane igły umieszczone są w dyspenserze po 25 szt /op |  |  | op. | 2 |  | 0 |  | 0 | 0
8 | Pęseta anatomiczna Adson prosta 120 mm – a 25 szt/op Sterylne jednorazowe narzędzia chirurgiczne wykonane z zmatowionej stali nierdzewnej a 25 sztuk w dyspenserze. Symbol graficzny „do jednorazowego użycia” zgodnie z normą EN 980 umieszczony w sposób trwały na obu stronach narzędzia. Dodatkowo narzędzie ma posiadać kolorowe oznakowanie ułatwiające odróżnienie od narzędzi wielorazowych oraz deklarację nieszkodliwości toksykologicznej kolorowego oznakowania dla ludzi. Wyrób zgodny z Dyrektywą UE 93/42/EWG. Wyrób medyczny klasa IIa reguła 6. Każde narzędzie pakowane indywidualnie w opakowaniu blister z kartą kontrolną w postaci naklejki. Sterylizacja EO. Opakowanie handlowe typu dyspenser. |  |  | op. | 3 |  | 0 |  | 0 | 0
|  |  |  | WARTOŚĆ OGÓŁEM: |  |  | 0 |  |  | 0
……………………………………….. ( podpis i pieczęć Wykonawcy )

## Pakiet 47
Oznaczenie postępowania 02/2017
Załącznik nr 2 do specyfikacji istotnych warunków zamówienia
Uwaga! Załącznik aktywny - należy podać cenę jednostkową netto (kolumna 6), oraz stawkę podatku VAT (kolumna 8). Pozostałe komórki są obliczane automatycznie.
FORMULARZ CENOWY
Pakiet nr 47
L.p. | Przedmiot zamówienia | Nazwa handlowa / Producent | Numer katalagowy | J.m. | Ilość | Cena jedn.netto | Wartość netto | Podatek VAT |  | Wartość brutto
[8 empty] | (%) | Wartość ogółem
1 | 2 | 3 | 4 | 5 | 6 | 7 | 8 | 9 | 10 | 11
1 | Elektroda silikonowo-gumowa z gniazdem fi 2 mm; 4 mm do elektroterapii rozm. 70 x 60 mm lub 65 x 65 |  |  | szt. | 300 |  | 0 |  | 0 | 0
2 | Elektroda silikonowo-gumowa z gniazdem fi 2 mm; 4 mm do elektroterapii rozm. 100 x 70 mm |  |  | szt. | 10 |  | 0 |  | 0 | 0
3 | Kieszeń wiskozowa do elektroterapii grubość 4-5 mm rozm. 100 x 100 mm |  |  | szt. | 600 |  | 0 |  | 0 | 0
|  |  |  | WARTOŚĆ OGÓŁEM: |  |  | 0 |  |  | 0
……………………………………….. ( podpis i pieczęć Wykonawcy )

## Pakiet 48
Oznaczenie postępowania 02/2017
Załącznik nr 2 do specyfikacji istotnych warunków zamówienia
Uwaga! Załącznik aktywny - należy podać cenę jednostkową netto (kolumna 6), oraz stawkę podatku VAT (kolumna 8). Pozostałe komórki są obliczane automatycznie.
FORMULARZ CENOWY
Pakiet nr 48
L.p. | Przedmiot zamówienia | Nazwa handlowa / Producent | Numer katalagowy | J.m. | Ilość | Cena jedn.netto | Wartość netto | Podatek VAT |  | Wartość brutto
[8 empty] | (%) | Wartość ogółem
1 | 2 | 3 | 4 | 5 | 6 | 7 | 8 | 9 | 10 | 11
1 | Resuscytator silikonowy Ambu dla dorosłych z maseczką w walizeczce - przezroczysty - możliwość oddechowa 1100 ml - możliwość podłączenia zaworu PEEP na zaworze pacjenta bez potrzeby stosowania dodatkowych złączek - rezerwuar tlenu o obj. min. 1500 ml - możliwość wielokrotnej sterylizacji wszystkich elementów Ambu w autoklawie (w temp.1340C) włącznie z rezerwuarem tlenu |  |  | szt. | 10 |  | 0 |  | 0 | 0
2 | Maska anestetyczna 1 x użytku z zaworem do napełniania mankietu do resuscytatora Ambu Rozm od 0 do 6 - bardzo delikatny, anatom. ukształtow. mankiet zapewniający szczelność maski przy min.nacisku - elastyczna i sprężysta kopuła - krystalicznie przejrzysta kopuła umożliwiająca obserwację ust pacjenta - kodowane kolorem etykiety ułatwiające rozpoznanie rozmiaru |  |  | szt. | 800 |  | 0 |  | 0 | 0
|  |  |  | WARTOŚĆ OGÓŁEM: |  |  | 0 |  |  | 0
……………………………………….. ( podpis i pieczęć Wykonawcy )

## Pakiet 49
Oznaczenie postępowania 02/2017
Załącznik nr 2 do specyfikacji istotnych warunków zamówienia
Uwaga! Załącznik aktywny - należy podać cenę jednostkową netto (kolumna 6), oraz stawkę podatku VAT (kolumna 8). Pozostałe komórki są obliczane automatycznie.
FORMULARZ CENOWY
Pakiet nr 49
L.p. | Przedmiot zamówienia | Nazwa handlowa / Producent | Numer katalagowy | J.m. | Ilość | Cena jedn.netto | Wartość netto | Podatek VAT |  | Wartość brutto
[8 empty] | (%) | Wartość ogółem
1 | 2 | 3 | 4 | 5 | 6 | 7 | 8 | 9 | 10 | 11
1 | Dozownik tlenu - kompatybilny z pojemnikami jednorazowego użytku z wodą sterylną z pkt. 2, (poprzez dedykowaną końcówkę wtykową) do odpowiednich punktów poboru gazów medycznych typu AGA (montowanych bezpośrednio w ścianie, panelach nadłóżkowych) - przepływ 0-17 l/min. - płynna regulacja przepływu za pomocą pokrętła |  |  | szt. | 10 |  | 0 |  | 0 | 0
2 | Sterylna woda do nawilżania tlenu - w jednorazowym pojemniku 340 ml - ze sterylnie zapakowanym łącznikiem do dozownika tlenu - potwierdzona badaniami klinicznymi - możliwość zastosowania wody przez okres 30 dni |  |  | szt. | 300 |  | 0 |  | 0 | 0
3 | Sterylna woda do nawilżania tlenu - w jednorazowym pojemniku 650 ml - ze sterylnie zapakowanym łącznikiem do dozownika tlenu - potwierdzona badaniami klinicznymi - możliwość zastosowania wody przez okres 30 dni |  |  | szt. | 10 |  | 0 |  | 0 | 0
|  |  |  | WARTOŚĆ OGÓŁEM: |  |  | 0 |  |  | 0
……………………………………….. ( podpis i pieczęć Wykonawcy )

## Pakiet 50
Oznaczenie postępowania 02/2017
Załącznik nr 2 do specyfikacji istotnych warunków zamówienia
Uwaga! Załącznik aktywny - należy podać cenę jednostkową netto (kolumna 6), oraz stawkę podatku VAT (kolumna 8). Pozostałe komórki są obliczane automatycznie.
FORMULARZ CENOWY
Pakiet nr 50
L.p. | Przedmiot zamówienia | Nazwa handlowa / Producent | Numer katalagowy | J.m. | Ilość | Cena jedn.netto | Wartość netto | Podatek VAT |  | Wartość brutto
[8 empty] | (%) | Wartość ogółem
1 | 2 | 3 | 4 | 5 | 6 | 7 | 8 | 9 | 10 | 11
1 | Maska krtaniowa wielorazowego użytku Rozm. od nr 1 do nr 6 - możliwość sterylizacji w autoklawie do 40 razy - delikatny, pozbawiony nierówności i ostrych krawędzi mankiet - rurka maski wygięta i usztywniona pod kątem ok. 700 - koniuszek mankietu posiadający zabezpieczenie przed podwijaniem się podczas zakładania - informacje dotyczące rozmiaru, wagi pacjenta, objętości wypełniającej mankiet, umieszczone na baloniku kontrolnym - znaczniki prawidłowego usytuowania maski , umieszczone na rurce |  |  | szt. | 4 |  | 0 |  | 0 | 0
2 | Maska krtaniowa 1 x użytku z możliwością intubacji Rozm. od nr 1 do nr 6 - rurka maski wygięta zgodnie z budową anatomiczną gardła - delikatny, pozbawiony nierówności i ostrych krawędzi mankiet - koniuszek mankietu posiadający zabezpieczenie przed podwijaniem się podczas zakładania - wzmocnienie rurki przed zgryzieniem zębami - możliwość wykonania intubacji poprzez maskę - informacje dotyczące rozmiaru, wagi pacjenta, objętości wypełniającej mankiet umieszczone na baloniku kontrolnym - znaczniki prawidłowego usytuowania maski oraz informacja o średnicy rurki inkubacyjnej umieszczone na rurce |  |  | szt. | 20 |  | 0 |  | 0 | 0
|  |  |  | WARTOŚĆ OGÓŁEM: |  |  | 0 |  |  | 0
……………………………………….. ( podpis i pieczęć Wykonawcy )

## Pakiet 51
Oznaczenie postępowania 02/2017
Załącznik nr 2 do specyfikacji istotnych warunków zamówienia
Uwaga! Załącznik aktywny - należy podać cenę jednostkową netto (kolumna 6), oraz stawkę podatku VAT (kolumna 8). Pozostałe komórki są obliczane automatycznie.
FORMULARZ CENOWY
Pakiet nr 51
L.p. | Przedmiot zamówienia | Nazwa handlowa / Producent | Numer katalagowy | J.m. | Ilość | Cena jedn.netto | Wartość netto | Podatek VAT |  | Wartość brutto
[8 empty] | (%) | Wartość ogółem
1 | 2 | 3 | 4 | 5 | 6 | 7 | 8 | 9 | 10 | 11
1 | Obwód oddechowy jednoramienny z zaworem wydechowym dla dorosłych - rura użebrowana zewnętrznie - gładkie wnętrze - długość rury 180 cm (+/- 10 cm) - z zastawką wydechową - z dwoma drenami (jeden do pomiaru ciśnienia, drugi do sterowania zastawką wydechową) - kompatybilny z respiratorem Puritan Bennett 560 |  |  | szt. | 100 |  | 0 |  | 0 | 0
|  |  |  | WARTOŚĆ OGÓŁEM: |  |  | 0 |  |  | 0
……………………………………….. ( podpis i pieczęć Wykonawcy )

## Pakiet 52
Oznaczenie postępowania 02/2017
Załącznik nr 2 do specyfikacji istotnych warunków zamówienia
Uwaga! Załącznik aktywny - należy podać cenę jednostkową netto (kolumna 6), oraz stawkę podatku VAT (kolumna 8). Pozostałe komórki są obliczane automatycznie.
FORMULARZ CENOWY
Pakiet nr 52
L.p. | Przedmiot zamówienia | Nazwa handlowa / Producent | Numer katalagowy | J.m. | Ilość | Cena jedn.netto | Wartość netto | Podatek VAT |  | Wartość brutto
[8 empty] | (%) | Wartość ogółem
1 | 2 | 3 | 4 | 5 | 6 | 7 | 8 | 9 | 10 | 11
1 | Obwód oddechowy do aparatu do znieczulenia dla dorosłych - gładkie wnętrze z PCV dł. 180 cm + trzecia rura o dł. 90 cm z workiem oddechowym bezlateksowym o poj. 2 l. z trójnikiem Y i kolankiem 90 stopni z portem do kapnografii - sterylny - 1 x użytku |  |  | szt. | 200 |  | 0 |  | 0 | 0
2 | Obwód oddechowy do respiratora dla dorosłych - gładkie wnętrze z PCV dł. 180 cm + trzecia rura o dł. 60 cm - z dwoma pułapkami wodnymi, które chronią respirator i pacjenta przed zalaniem wodą - sterylny - kompatybilny do respiratora Bennet 7200, Savina |  |  | szt. | 250 |  | 0 |  | 0 | 0
|  |  |  | WARTOŚĆ OGÓŁEM: |  |  | 0 |  |  | 0
……………………………………….. ( podpis i pieczęć Wykonawcy )

## Pakiet 53
Oznaczenie postępowania 02/2017
Załącznik nr 2 do specyfikacji istotnych warunków zamówienia
Uwaga! Załącznik aktywny - należy podać cenę jednostkową netto (kolumna 6), oraz stawkę podatku VAT (kolumna 8). Pozostałe komórki są obliczane automatycznie.
FORMULARZ CENOWY
Pakiet nr 53
L.p. | Przedmiot zamówienia | Nazwa handlowa / Producent | Numer katalagowy | J.m. | Ilość | Cena jedn.netto | Wartość netto | Podatek VAT |  | Wartość brutto
[8 empty] | (%) | Wartość ogółem
1 | 2 | 3 | 4 | 5 | 6 | 7 | 8 | 9 | 10 | 11
1 | Zestaw do wspomagania oddechu pacjenta za pomocą aparatu Infant Flow przystosowany do nawilżacza Fischer&Paykel
1.1 | układ oddechowy - jednorazowy - wykonany z polimeru zawierającego jony srebra - odcinek wdechowy podgrzewany o dł. 1,2 m z dodatkowym niepodgrzewanym odcinkiem przeznaczonym do inkubatora o dł 0,3m - odcinek pomiarowy do proksymalnego pomiaru ciśnienia dł. 2,1 m - w zestawie 3 końcówki donosowe o rozmiarach: S, M. L |  |  | szt. | 50 |  | 0 |  | 0 | 0
1.2 | filtr z tłumikiem szumów |  |  | szt. | 10 |  | 0 |  | 0 | 0
1.3 | komora nawilżacza - o konstrukcji zapobiegającej nadmiernemu zbieraniu się kondensatu w obwodzie oddechowym, - automatycznie napełniana wodą z drenem doprowadzającym wodę o dł. 1,2 m |  |  | szt. | 40 |  | 0 |  | 0 | 0
1.4 | mocowanie/czapeczka w rozmiarach 000-9 |  |  | szt. | 50 |  | 0 |  | 0 | 0
1.5 | maseczka nosowa w rozmiarach S, M, L, XL |  |  | szt. | 10 |  | 0 |  | 0 | 0
|  |  |  | WARTOŚĆ OGÓŁEM: |  |  | 0 |  |  | 0
……………………………………….. ( podpis i pieczęć Wykonawcy )

## Pakiet 54
Oznaczenie postępowania 02/2017
Załącznik nr 2 do specyfikacji istotnych warunków zamówienia
Uwaga! Załącznik aktywny - należy podać cenę jednostkową netto (kolumna 6), oraz stawkę podatku VAT (kolumna 8). Pozostałe komórki są obliczane automatycznie.
FORMULARZ CENOWY
Pakiet nr 54
L.p. | Przedmiot zamówienia | Nazwa handlowa / Producent | Numer katalagowy | J.m. | Ilość | Cena jedn.netto | Wartość netto | Podatek VAT |  | Wartość brutto
[8 empty] | (%) | Wartość ogółem
1 | 2 | 3 | 4 | 5 | 6 | 7 | 8 | 9 | 10 | 11
1 | Elektroda neutralna jednorazowa HYDROŻELOWA, dzielona - dla dorosłych i dzieci - o wym. 176 x 122 mm, 110 cm2 - z pierścieniem bezpieczeństwa umożliwiającym niekierunkową aplikację - z etykietami wklejanymi do protokołu operacyjnego - pakowane a 50 szt/op |  |  | op. | 20 |  | 0 |  | 0 | 0
2 | Uchwyt elektrody monopolarnej 4 mm - wielorazowy z przyciskami cięcie/koagulacja, - z nierozłącznym kablem o dł. min. 3 m - wtyczka 1-pinowa 5 mm |  |  | szt. | 2 |  | 0 |  | 0 | 0
3 | Uchwyt elektrody monopolarnej 4 mm - wielorazowy z przyciskami cięcie/koagulacja, - z nierozłącznym kablem o dł. min. 3 m - wtyczka 6-pinowa |  |  | szt. | 4 |  | 0 |  | 0 | 0
4 | Kabel elektrody neutralnej jednorazowej - wtyczka do diatermii 1-pinowa 6,3 mm - z klipsem wąskim - o dł. min. 3 m |  |  | szt. | 1 |  | 0 |  | 0 | 0
5 | Kabel elektrody neutralnej jednorazowej - wtyczka do diatermii płaska - z klipsem wąskim - o dł. min. 3 m |  |  | szt. | 1 |  | 0 |  | 0 | 0
6 | Elektroda monopolarna czynna - wielorazowa - nóż prosty dł. 25 mm - do uchwytów 4 mm |  |  | szt. | 2 |  | 0 |  | 0 | 0
7 | Elektroda monopolarna czynna - wielorazowa - nóż prosty dł. 100 mm - do uchwytów 4 mm |  |  | szt. | 2 |  | 0 |  | 0 | 0
8 | Kabel bipolarny - wielorazowy - wtyczka od strony aparatu 12,5 mm - o dł. min. 3 m |  |  | szt. | 4 |  | 0 |  | 0 | 0
9 | Kabel bipolarny - wielorazowy - wtyczka od strony aparatu 6-pin o dł. min. 3 m |  |  | szt. | 4 |  | 0 |  | 0 | 0
10 | Kabel monopolarny do laparoskopu - wielorazowy - wtyczka od strony aparatu 6-pin - śr. 4 mm, o dł. min. 3 m |  |  | szt. | 2 |  | 0 |  | 0 | 0
11 | Kabel monopolarny do laparoskopu - wielorazowy - wtyczka od strony aparatu 5 mm - śr.4m, o dł. min. 3 m |  |  | szt. | 1 |  | 0 |  | 0 | 0
12 | Kleszczyki do bipolarnego zamykania naczyń - wielorazowe dł. 23 cm - zagięte - z nierozłącznym kablem - z wtyczką 6-pin |  |  | szt. | 3 |  | 0 |  | 0 | 0
13 | Pinceta bipolarna - wielorazowa o dł. 190-200 mm - bransze proste 1 mm |  |  | szt. | 3 |  | 0 |  | 0 | 0
14 | Uchwyt elektrody argonowej sztywnej - wielorazowy - z przyciskami cięcie/koagulacja - z nierozłącznym kablem o dł.min. 3 mm |  |  | szt. | 1 |  | 0 |  | 0 | 0
15 | Elektroda argonowa do koagulacji - wielorazowa o dł. 25 mm |  |  | szt. | 2 |  | 0 |  | 0 | 0
16 | Elektroda argonowa do koagulacji - wielorazowa o dł. 100 mm |  |  | szt. | 2 |  | 0 |  | 0 | 0
17 | Elektroda argonowa do koagulacji - wielorazowa o dł. min. 300 mm |  |  | szt. | 2 |  | 0 |  | 0 | 0
18 | Elektroda argonowa - typu lancet prosty - wielorazowa - o dł. 40 mm |  |  | szt. | 2 |  | 0 |  | 0 | 0
19 | Elektroda argonowa - typu igła prosta - wielorazowa - o dł. min. 100 mm |  |  | szt. | 1 |  | 0 |  | 0 | 0
20 | Kabel bipolarny do resektoskopu EMED - wielorazowy - o dł. min. 4,5 m |  |  | szt. | 2 |  | 0 |  | 0 | 0
21 | Elektroda do resektoskopu EMED - wielorazowa - półpętla zagięta 24/26 Fr - do optyki 30° |  |  | szt. | 15 |  | 0 |  | 0 | 0
22 | Elektroda do resektoskopu EMED - wielorazowa - kulka 3 mm - zagięta 24/26 Fr - do optyki 30° |  |  | szt. | 10 |  | 0 |  | 0 | 0
23 | Elektroda bipolarna do waporyzacji typu Phazer - wielorazowa - o dł. 110-120 mm - z nierozłącznym kablem o dł. min. 3 m |  |  | szt. | 1 |  | 0 |  | 0 | 0
24 | Elektroda bipolarna - wielorazowa - igła zagiętaa - o dł. 110-120 mm - z nierozłącznym kablem o dł. min. 3 m |  |  | szt. | 1 |  | 0 |  | 0 | 0
|  |  |  | WARTOŚĆ OGÓŁEM: |  |  | 0 |  |  | 0
Uwaga ! Wyroby medyczne kompatybilne do sprzętu f-my EMED
……………………………………….. ( podpis i pieczęć Wykonawcy )

## Pakiet 55
Oznaczenie postępowania 02/2017
Załącznik nr 2 do specyfikacji istotnych warunków zamówienia
Uwaga! Załącznik aktywny - należy podać cenę jednostkową netto (kolumna 6), oraz stawkę podatku VAT (kolumna 8). Pozostałe komórki są obliczane automatycznie.
FORMULARZ CENOWY
Pakiet nr 55
L.p. | Przedmiot zamówienia | Nazwa handlowa / Producent | Numer katalagowy | J.m. | Ilość | Cena jedn.netto | Wartość netto | Podatek VAT |  | Wartość brutto
[8 empty] | (%) | Wartość ogółem
1 | 2 | 3 | 4 | 5 | 6 | 7 | 8 | 9 | 10 | 11
1 | Dren do zestawu Laparoskopu f-my STRYKER |  |  | szt. | 8 |  | 0 |  | 0 | 0
2 | Dren ssący pojemnik-ssawka do zestawu Laparoskopu f-my STRYKER |  |  | szt. | 3 |  | 0 |  | 0 | 0
3 | Dren ssący P 102 – pojemnik do zestawu Laparoskopu f-my STRYKER |  |  | szt. | 3 |  | 0 |  | 0 | 0
4 | Dren do insuflatora bez podgrzewacza gazu, silikonowy, wielorazowy, makrocząsteczkowy do zestawu Laparoskopu f-my STRYKER |  |  | szt. | 4 |  | 0 |  | 0 | 0
5 | Wkład laparoskopowy - nożyczki do rękojeści do zestawu Laparoskopu f-my STRYKER |  |  | szt. | 2 |  | 0 |  | 0 | 0
6 | Uchwyt narzędziowy monopolarny średnica 5 mm, długość 33 cm bez blokady |  |  | szt. | 3 |  | 0 |  | 0 | 0
7 | Uchwyt narzędziowy monopolarny średnica 5 mm, długość 33 cm z blokadą |  |  | szt. | 3 |  | 0 |  | 0 | 0
8 | Filtr mikrocząsteczkowy pompa P 102 do zestawu Laparoskopu f-my STRYKER |  |  | szt. | 1 |  | 0 |  | 0 | 0
9 | Zestaw drenów jednorazowych wraz z kasetką do pompy artroskopowej Stryker Flosteady będącej na wyposaż. Zamawiającego (pakowane po 10 szt.) |  |  | op. | 8 |  | 0 |  | 0 | 0
10 | Ostrza do shavera Formula firmy Stryker w rozm. 3,5 mm- 5,5 mm typu Aggressive Plus Toccat (pakowane po 5 szt) |  |  | op. | 10 |  | 0 |  | 0 | 0
11 | Elektrody do waporyzatora kompatybilne z konsolą firmy Stryker typu: 3,5 mm 90-S; 4,0 mm 90-S MAX; 3,5 mm Direct |  |  | szt. | 5 |  | 0 |  | 0 | 0
12 | Uchwyt narzędziowy 10 mm z blokadą z wkładem typu Grasper |  |  | szt. | 2 |  | 0 |  | 0 | 0
|  |  |  | WARTOŚĆ OGÓŁEM: |  |  | 0 |  |  | 0
Wyjaśnienie: Wyroby medyczne kompatybilne do sprzętu f-my Stryker.
……………………………………….. ( podpis i pieczęć Wykonawcy )

## Pakiet 56
Oznaczenie postępowania 02/2017
Załącznik nr 2 do specyfikacji istotnych warunków zamówienia
Uwaga! Załącznik aktywny - należy podać cenę jednostkową netto (kolumna 6), oraz stawkę podatku VAT (kolumna 8). Pozostałe komórki są obliczane automatycznie.
FORMULARZ CENOWY
Pakiet nr 56
L.p. | Przedmiot zamówienia | Nazwa handlowa / Producent | Numer katalagowy | J.m. | Ilość | Cena jedn.netto | Wartość netto | Podatek VAT |  | Wartość brutto
[8 empty] | (%) | Wartość ogółem
1 | 2 | 3 | 4 | 5 | 6 | 7 | 8 | 9 | 10 | 11
1 | Kleszczyki biopsyjne do colonoskopu Pentax - długie owalne łyżeczki z okienkiem i igłą - dł. 220-230 cm fi 2,3 |  |  | szt. | 4 |  | 0 |  | 0 | 0
2 | Kleszczyki biopsyjne do colonoskopu Pentax - długie owalne łyżeczki z okienkiem - dł. 220-230 cm fi 2,3 |  |  | szt. | 1 |  | 0 |  | 0 | 0
3 | Kleszczyki biopsyjne do gastroskopu Pentax - krótkie owalne łyżeczki z okienkiem i igłą - dł.160 cm fi 2,3 |  |  | szt. | 3 |  | 0 |  | 0 | 0
4 | Kleszczyki biopsyjne do gastroskopu Pentax - krótkie owalne łyżeczki z okienkiem - dł.160 cm fi 2,3 |  |  | szt. | 1 |  | 0 |  | 0 | 0
5 | Ustniki do gastroskopii wielorazowe - standard |  |  | szt. | 10 |  | 0 |  | 0 | 0
6 | Pętla do polipektomii z osłonką teflonową Dł. 220-230 cm fi 2,3-2,5 |  |  | szt. | 1 |  | 0 |  | 0 | 0
7 | Szczoteczki czyszczące - z końcówką kulkową - dwustronne - jednorazowe - dł. 230 cm fi 2,0 - 2,2 |  |  | szt. | 100 |  | 0 |  | 0 | 0
|  |  |  | WARTOŚĆ OGÓŁEM: |  |  | 0 |  |  | 0
……………………………………….. ( podpis i pieczęć Wykonawcy )

## Pakiet 57
Oznaczenie postępowania 02/2017
Załącznik nr 2 do specyfikacji istotnych warunków zamówienia
Uwaga! Załącznik aktywny - należy podać cenę jednostkową netto (kolumna 6), oraz stawkę podatku VAT (kolumna 8). Pozostałe komórki są obliczane automatycznie.
FORMULARZ CENOWY
Pakiet nr 57
L.p. | Przedmiot zamówienia | Nazwa handlowa / Producent | Numer katalagowy | J.m. | Ilość | Cena jedn.netto | Wartość netto | Podatek VAT |  | Wartość brutto
[8 empty] | (%) | Wartość ogółem
1 | 2 | 3 | 4 | 5 | 6 | 7 | 8 | 9 | 10 | 11
1 | Zamknięty system do odsysania z rurki inkubacyjnej rozmiary CH 12/14/16 dł.54cm 60cm i rozm. CH 18 dł.54cm oraz rurki tracheostomijnej rozmiary CH12/14/16 dł. 34cm Możliwość stosowania przez min.72 godz. (min.48 godz. dla rozmiaru CH18). System posiadający zintegrowany podwójnie obrotowy łącznik o kącie 900 do podłączenia rurki i respiratora; zamykany, obrotowy port do przepłukiwania cewnika o dł. min. 5 cm, zamykany port do podawania leków wziewnych (MDI), komora pozwalająca na obserwację wydzieliny pacjenta, aktywacja podciśnienia za pomocą przycisku znakowanego kolorystycznie adekwatnie do rozmiaru wg. standardu ISO, blokada przycisku aktywacji podciśnienia poprzez jego obrót o 900, zabezpieczenie łącznika podciśnienia w postaci kapturka, zamocowane do zestawu w sposób zapobiegający zagubieniu, silikonowa zastawka PEEP automatycznie uszczelniająca cewnik po usunięciu go z rurki, mankiet okrywający cewnik o właściwościach antybakteryjnych. System stanowiący integralną całość, nierozłączalny, wszystkie elementy systemu sterylne. Cewnik zakończony traumatycznie (zaokrąglona końcówka), z dwoma otworami po przeciwległych stronach, zakończony obwódką w kolorze czarnym pozwalającym na jego wizualizację podczas przepłukiwania, oznaczenie rozmiaru cewnika bezpośrednio na dystalnym końcu cewnika, cewnik z widocznymi oznaczeniami głębokości inercji skalowanymi co 1 cm. System gotowy do użycia bezpośrednio po wyjęciu z opakowania, bez potrzeby dodatkowego montażu akcesoriów. |  |  | szt. | 200 |  | 0 |  | 0 | 0
2 | Sterylny, kompletny zestaw drenów przeznaczony do stosowania z zamkniętymi systemami do odsysania oraz akcesoria do higieny jamy ustnej; W skład zestawu wchodzi łącznik Y do podłączenia pojemnika na wydzielinę, 2 dreny z zaciskami umożliwiające niezależne podłączenie z zamkniętym systemem do odsysania oraz standardowym cewnikiem do odsysania jamy ustnej (końcówka drenu zaopatrzona w łącznik prosty, schodkowy z zatyczką zamocowaną do drenu w sposób zapobiegający zagubieniu) umożliwiająca regulację siły odsysania w systemie otwartym; możliwość stosowania do 72 godz. (potwierdzone oświadczeniem producenta), dł. drenów min. 2 m, średnica drenów 2 Ch. |  |  | szt. | 80 |  | 0 |  | 0 | 0
|  |  |  | WARTOŚĆ OGÓŁEM: |  |  | 0 |  |  | 0
……………………………………….. ( podpis i pieczęć Wykonawcy )

## Pakiet 58
Oznaczenie postępowania 02/2017
Załącznik nr 2 do specyfikacji istotnych warunków zamówienia
Uwaga! Załącznik aktywny - należy podać cenę jednostkową netto (kolumna 6), oraz stawkę podatku VAT (kolumna 8). Pozostałe komórki są obliczane automatycznie.
FORMULARZ CENOWY
Pakiet nr 58
L.p. | Przedmiot zamówienia | Nazwa handlowa / Producent | Numer katalagowy | J.m. | Ilość | Cena jedn.netto | Wartość netto | Podatek VAT |  | Wartość brutto
[8 empty] | (%) | Wartość ogółem
1 | 2 | 3 | 4 | 5 | 6 | 7 | 8 | 9 | 10 | 11
1 | Filtr oddechowy mechaniczny bakteryjno-wirusowy ze zwiększoną wydajnością ciepła i wilgoci - o skuteczności p/bakteryjnej 99,99999% - objętości przestrzeni martwej -81 ml - z portem do kapnografu - przeźroczysta obudowa - pierścień zapobiegający rozłączeniu |  |  | szt. | 2100 |  | 0 |  | 0 | 0
2 | Filtr bakteryjno-wirusowy elektrostatyczny z nawilżaniem - o skuteczności p/bakteryjnej 99,9999% - objętość przestrzeni martwej 35 ml - poziom nawilżania 31 mg H2O przy VT=500 ml |  |  | szt. | 3000 |  | 0 |  | 0 | 0
3 | Filtr do rurek tracheostomijnych - sterylny - jest jednorazowym wymiennikiem ciepła i wilgoci zabezpieczającym pacjentów po tracheotomii - wymiennik ciepła i wilgoci posiada samodomykający się port do odsysania - port do tlenu uniwersalny - wkład celulozowy wymiennika ciepła o powierzchni 545 cm2 - obudowa z przejrzystego tłoczonego tworzywa sztucznego - zawiera materiał higroskopowy - skuteczność nawilżania 29,2 mg/ H20 przy Vt 500 ml |  |  | szt. | 2800 |  | 0 |  | 0 | 0
|  |  |  | WARTOŚĆ OGÓŁEM: |  |  | 0 |  |  | 0
……………………………………….. ( podpis i pieczęć Wykonawcy )

## Pakiet 59
Oznaczenie postępowania 02/2017
Załącznik nr 2 do specyfikacji istotnych warunków zamówienia
Uwaga! Załącznik aktywny - należy podać cenę jednostkową netto (kolumna 6), oraz stawkę podatku VAT (kolumna 8). Pozostałe komórki są obliczane automatycznie.
FORMULARZ CENOWY
Pakiet nr 59
L.p. | Przedmiot zamówienia | Nazwa handlowa / Producent | Numer katalagowy | J.m. | Ilość | Cena jedn.netto | Wartość netto | Podatek VAT |  | Wartość brutto
[8 empty] | (%) | Wartość ogółem
1 | 2 | 3 | 4 | 5 | 6 | 7 | 8 | 9 | 10 | 11
1 | Łącznik karbowany obrotowy - zespolony z podwójnie obrotowym łącznikiem kątowym - z portem do odsysania - mikrobiologicznie czysty - 1 x użytku - długość 11-15 cm + łącznik - dł. rozciągliwa |  |  | szt. | 5000 |  | 0 |  | 0 | 0
|  |  |  | WARTOŚĆ OGÓŁEM: |  |  | 0 |  |  | 0
……………………………………….. ( podpis i pieczęć Wykonawcy )

## Pakiet 60
Oznaczenie postępowania 02/2017
Załącznik nr 2 do specyfikacji istotnych warunków zamówienia
Uwaga! Załącznik aktywny - należy podać cenę jednostkową netto (kolumna 6), oraz stawkę podatku VAT (kolumna 8). Pozostałe komórki są obliczane automatycznie.
FORMULARZ CENOWY
Pakiet nr 60
L.p. | Przedmiot zamówienia | Nazwa handlowa / Producent | Numer katalagowy | J.m. | Ilość | Cena jedn.netto | Wartość netto | Podatek VAT |  | Wartość brutto
[8 empty] | (%) | Wartość ogółem
1 | 2 | 3 | 4 | 5 | 6 | 7 | 8 | 9 | 10 | 11
1 | Łyża do laryngoskopu, światłowodowa, jednorazowa typ McIntosh rozm od 00 do 5 - nieodkształcająca się łyżka wykonana z niemagnetycznego, lekkiego stopu metalu, kompatybilna z rękojeściami w standardzie ISO 7376 (tzw. zielona specyfikacja). - profil łyżek identyczny z profilem łyżek wielorazowego użytku. - mocowanie światłowodu zatopione w tworzywie sztucznym koloru zielonego ułatwiającym identyfikację ze standardem ISO 7376 - wytrzymały zatrzask kulkowy zapewniający trwałe mocowanie w rękojeści -światłowód wykonany z polerowanego tworzywa sztucznego dający mocne skupione światło - światłowód nieosłonięty, doświetlający wnętrze jamy ustnej i gardło - wyraźne oznakowanie rozmiaru łyżki symbol CE numeru seryjnego i symbol nie do powtórnego użycia(przekreślona cyfra 2) naniesione po stronie wyprowadzenia światłowodu pakowanie folia-folia |  |  | szt. | 200 |  | 0 |  | 0 | 0
2 | Rękojeść do laryngoskopu, jednorazowa - wykonana z niemagnetycznego, lekkiego stopu aluminium - kompatybilna z łyżkami w standardzie ISO 7376 (tzw. zielona specyfikacja) - z podłużnymi frezami zapewniającymi pewny chwyt, zakończona czopem z tworzywa sztucznego w kolorze zielonym, ułatwiającym identyfikację ze standardem ISO 7376 - z wbudowanym źródłem światła-dioda LED, zapewniającym mocne światło. - stanowiąca ogniwo zasilające dla źródła światła - pakowanie folia-folia |  |  | szt. | 40 |  | 0 |  | 0 | 0
|  |  |  | WARTOŚĆ OGÓŁEM: |  |  | 0 |  |  | 0
……………………………………….. ( podpis i pieczęć Wykonawcy )

## Pakiet 61
Oznaczenie postępowania 02/2017
Załącznik nr 2 do specyfikacji istotnych warunków zamówienia
Uwaga! Załącznik aktywny - należy podać cenę jednostkową netto (kolumna 6), oraz stawkę podatku VAT (kolumna 8). Pozostałe komórki są obliczane automatycznie.
FORMULARZ CENOWY
Pakiet nr 61
L.p. | Przedmiot zamówienia | Nazwa handlowa / Producent | Numer katalagowy | J.m. | Ilość | Cena jedn.netto | Wartość netto | Podatek VAT |  | Wartość brutto
[8 empty] | (%) | Wartość ogółem
1 | 2 | 3 | 4 | 5 | 6 | 7 | 8 | 9 | 10 | 11
1 | Prowadnica intubacyjna elastyczna 15/60 - koniec wygięty - wielorazow |  |  | szt. | 4 |  | 0 |  | 0 | 0
2 | Bezpieczny zestaw do punkcji opłucnej, paracentezy i periokardiocentezy rozm. 9Ch; 12Ch - składający się z igły Veressa - cewnika wykonanego z poliuretanu, widocznego w Rtg - zastawek jednokierunkowych (bezzwrotnych) -dwóch strzykawek Luer Lock 60ml -worka do drenażu 2000 ml - skalpela |  |  | szt. | 2 |  | 0 |  | 0 | 0
3 | Zestaw do drenażu opłucnej 3-komorowy z zastawką wodną |  |  | szt. | 10 |  | 0 |  | 0 | 0
4 | Uzupełniający zestaw do przezskórnej tracheotomii metodą Griggsa rozm. 7; 8 - bez pena , zawierający skalpel - kaniula z igłą i strzykawką - prowadnica Seldingera , rozszerzadło - rurka tracheostomijna z man.niskociś. z wbudowanym przewodem do odessania pacjenta znad mankietu |  |  | szt. | 15 |  | 0 |  | 0 | 0
5 | Zestaw do przezskórnej tracheotomii typu UniPerc dla osób o nietypowej anatomii rozm. 7;8 mm - z jednostopniowym rozszerzadłem w kształcie litery „S” z miękkim końcem - wyskalowana, zbrojona rurka tracheostom. z mankietem niskociśnieniowym - przezroczysty regulowany kołnierz z zaciskiem - skalpel - zakrzywione kleszczyki do preparacji tkanki - strzykawka 10 ml do aspiracji - długa wyskalowana igła wprowadzająca 14G z kaniulą - długi cewnik prowadzący - prowadnica Seldingera - gąbka do czyszczenia kaniuli - miękka opaska mocująca - klin do odłączania rurki - gaziki - sterylny żel nawilżający - obłożenia pola operacyjnego z oknem |  |  | szt. | 2 |  | 0 |  | 0 | 0
6 | Zestaw do szybkiej, bezpiecznej konikotomii - z igłą Veressa - rurką o średnicy fi 6,0 mm z mankietem - skalpel - strzykawka 10 ml - opaska do przymocowania rurki - wymiennik ciepła i wilgoci t.Thermovent T - szew chirurgiczny z igłą |  |  | szt. | 1 |  | 0 |  | 0 | 0
|  |  |  | WARTOŚĆ OGÓŁEM: |  |  | 0 |  |  | 0
……………………………………….. ( podpis i pieczęć Wykonawcy )

## Pakiet 62
Oznaczenie postępowania 02/2017
Załącznik nr 2 do specyfikacji istotnych warunków zamówienia
Uwaga! Załącznik aktywny - należy podać cenę jednostkową netto (kolumna 6), oraz stawkę podatku VAT (kolumna 8). Pozostałe komórki są obliczane automatycznie.
FORMULARZ CENOWY
Pakiet nr 62
L.p. | Przedmiot zamówienia | Nazwa handlowa / Producent | Numer katalagowy | J.m. | Ilość | Cena jedn.netto | Wartość netto | Podatek VAT |  | Wartość brutto
[8 empty] | (%) | Wartość ogółem
1 | 2 | 3 | 4 | 5 | 6 | 7 | 8 | 9 | 10 | 11
1 | Przetworniki do pomiaru ciśnienia metodą inwazyjną – zestawy podwójne - przetwornik do inwazyjnego pomiaru ciśnienia podwójny ze zintegrowanym systemem płuczącym 3 ml/ho łącznej dł. 150 cm - zestaw wyposażony w: • 2 linie ciśnieniowe o dł. 120 cm • 2 przedłużacze o dł. 20-30 cm ze zintegrowanymi kranikami z optycznym i wyczuwalnym identyfikatorem pozycji otwarty-zamknięty • 2 kraniki kalibracyjne z niezdejmowalnym koreczkiem zapobiegającym kontaminacji • aparatem kroplowym ze zbiornikiem wyrównawczym wyposażonym w zakrzywioną igłę, która zapobiega zapowietrzaniu się systemu pomiarowego |  |  | szt. | 60 |  | 0 |  | 0 | 0
|  |  |  | WARTOŚĆ OGÓŁEM: |  |  | 0 |  |  | 0
……………………………………….. ( podpis i pieczęć Wykonawcy )

## Pakiet 63
Oznaczenie postępowania 02/2017
Załącznik nr 2 do specyfikacji istotnych warunków zamówienia
Uwaga! Załącznik aktywny - należy podać cenę jednostkową netto (kolumna 6), oraz stawkę podatku VAT (kolumna 8). Pozostałe komórki są obliczane automatycznie.
FORMULARZ CENOWY
Pakiet nr 63
L.p. | Przedmiot zamówienia | Nazwa handlowa / Producent | Numer katalagowy | J.m. | Ilość | Cena jedn.netto | Wartość netto | Podatek VAT |  | Wartość brutto
[8 empty] | (%) | Wartość ogółem
1 | 2 | 3 | 4 | 5 | 6 | 7 | 8 | 9 | 10 | 11
1 | Rurka Guedel Nr 0 – 60 mm - wykonana z PVC - jałowa, 1 x użytku z blokadą p/zagryzieniu, - barwny kod wkładek - pakowana folia-papier a 1 szt |  |  | szt. | 2 |  | 0 |  | 0 | 0
2 | Rurka Guedel Nr 1 – 70 mm - wykonana z PVC - jałowa, 1 x użytku z blokadą p/zagryzieniu, - barwny kod wkładek - pakowana folia-papier a 1 szt |  |  | szt. | 10 |  | 0 |  | 0 | 0
3 | Rurka Guedel Nr 2 – 90 mm - wykonana z PVC - jałowa, 1 x użytku z blokadą p/zagryzieniu, - barwny kod wkładek - pakowana folia-papier a 1 szt |  |  | szt. | 500 |  | 0 |  | 0 | 0
4 | Rurka Guedel Nr 3 – 100 mm - wykonana z PVC - jałowa, 1 x użytku z blokadą p/zagryzieniu, - barwny kod wkładek - pakowana folia-papier a 1 szt |  |  | szt. | 60 |  | 0 |  | 0 | 0
5 | Rurka intubacyjna bez mankietu uszczelniającego od Nr 2,0 do Nr 4,0 - wykonana z medycznego PCV 100% bezlateksowa, - bez ftalanów - atraumatyczny, miękki koniuszek ścięty pod kątem mniejszym niż 45 stopni - min.jeden otwór Murphiego - posiadająca min. jeden znacznik głębokości, znacznik radiacyjny standardowy łącznik |  |  | szt. | 10 |  | 0 |  | 0 | 0
6 | Rurka intubacyjna z mankietem niskociśnieniowym od Nr 5,0 do Nr 10,0 - wykonana z medycznego PCV - mankiety wtapiane pod wysoką temperaturą bez użycia kleju 100% bezlateksowa, - bez ftalanów - atraumatyczny, miękki koniuszek ścięty pod kątem mniejszym niż 45 stopni - min. jeden otwór Murphiego - posiadająca min. jeden znacznik głębokości, znacznik radiacyjny standardowy łącznik |  |  | szt. | 800 |  | 0 |  | 0 | 0
7 | Rurka tracheostomijna z podwójnym mank. niskociśnieniowym od Nr 6,0 do Nr 10 ,0 silikonowana z termoplastycznego PVC |  |  | szt. | 100 |  | 0 |  | 0 | 0
8 | Rurka intubacyjna zbrojona z mankietem niskociśnieniowym z prowadnicą od Nr 7,0 do Nr 10,0 z termoplastycznego PVC |  |  | szt. | 5 |  | 0 |  | 0 | 0
9 | Rurka tracheostomijna z mankietem niskociśnieniowym z ruchomym szyldem od Nr 5,0 do 10,0 z termoplastycznego, silikonowanego PVC |  |  | op. | 5 |  | 0 |  | 0 | 0
10 | Rurka tracheostomijna z odsysaniem znad mankietu ze stałym lub ruchomym szyldem od Nr 5,0 do 10,0 z termoplastycznego tworzywa, silikonowana |  |  | op. | 5 |  | 0 |  | 0 | 0
11 | Prowadnica do trudnych intubacji zagięty koniec, ze sztywnym futerałem, jednorazowa, w rozmiarach: 10 CH/600 10 CH/800 15 CH/600 15 CH/800 |  |  | szt. | 10 |  | 0 |  | 0 | 0
|  |  |  | WARTOŚĆ OGÓŁEM: |  |  | 0 |  |  | 0
……………………………………….. ( podpis i pieczęć Wykonawcy )

## Pakiet 64
Oznaczenie postępowania 02/2017
Załącznik nr 2 do specyfikacji istotnych warunków zamówienia
Uwaga! Załącznik aktywny - należy podać cenę jednostkową netto (kolumna 6), oraz stawkę podatku VAT (kolumna 8). Pozostałe komórki są obliczane automatycznie.
FORMULARZ CENOWY
Pakiet nr 64
L.p. | Przedmiot zamówienia | Nazwa handlowa / Producent | Numer katalagowy | J.m. | Ilość | Cena jedn.netto | Wartość netto | Podatek VAT |  | Wartość brutto
[8 empty] | (%) | Wartość ogółem
1 | 2 | 3 | 4 | 5 | 6 | 7 | 8 | 9 | 10 | 11
1 | Zestawy do resuscytacji noworodka za pomocą aparatu NeoPuff
1.1 | układ jednorazowego użytku - ramię wdechowe niepodgrzewane dł. 1,5 m - zawiera dokładny system kontroli za pomocą zastawki PEEP, z możliwością taktowania, z zabezpieczeniem przed przypadkowym odkręceniem pokrętła regulatora ciśnienia końcowo-wydechowego oraz z podwójnie obrotową regulacją położenia przy zastawce - wykonany z polimeru zawierającego jony srebra - zatyczka uszczelniająca plastikowa, zabezpieczająca układ |  |  | szt. | 80 |  | 0 |  | 0 | 0
1.2 | Maseczka do resuscytacji rozm. 50 – 60 – 72 mm - jednorazowego użytku - wykonane z silikonu, okrągłe - kompatybilne z układem oddechowym |  |  | szt. | 160 |  | 0 |  | 0 | 0
1.3 | Płucko testowe przeznaczone do pracy z układami jednorazowymi |  |  | szt. | 2 |  | 0 |  | 0 | 0
|  |  |  | WARTOŚĆ OGÓŁEM: |  |  | 0 |  |  | 0
……………………………………….. ( podpis i pieczęć Wykonawcy )

## Pakiet 65
Oznaczenie postępowania 02/2017
Załącznik nr 2 do specyfikacji istotnych warunków zamówienia
Uwaga! Załącznik aktywny - należy podać cenę jednostkową netto (kolumna 6), oraz stawkę podatku VAT (kolumna 8). Pozostałe komórki są obliczane automatycznie.
FORMULARZ CENOWY
Pakiet nr 65
L.p. | Przedmiot zamówienia | Nazwa handlowa / Producent | Numer katalagowy | J.m. | Ilość | Cena jedn.netto | Wartość netto | Podatek VAT |  | Wartość brutto
[8 empty] | (%) | Wartość ogółem
1 | 2 | 3 | 4 | 5 | 6 | 7 | 8 | 9 | 10 | 11
1 | Zestaw do nebulizacji dla dorosłych - nebulizator o pojemności 6-10 ml (skalowany co 1-2 ml) - dren o dł. 200-210 cm z przekrojem gwiazdkowym zapobiegającym załamywaniu się drenu - ustnik - łącznik karbowany typu T - mikrobiologicznie czysty - opakowanie foliowe |  |  | szt. | 500 |  | 0 |  | 0 | 0
|  |  |  | WARTOŚĆ OGÓŁEM: |  |  | 0 |  |  | 0
……………………………………….. ( podpis i pieczęć Wykonawcy )

## Pakiet 66
Oznaczenie postępowania 02/2017
Załącznik nr 2 do specyfikacji istotnych warunków zamówienia
Uwaga! Załącznik aktywny - należy podać cenę jednostkową netto (kolumna 6), oraz stawkę podatku VAT (kolumna 8). Pozostałe komórki są obliczane automatycznie.
FORMULARZ CENOWY
Pakiet nr 66
L.p. | Przedmiot zamówienia | Nazwa handlowa / Producent | Numer katalagowy | J.m. | Ilość | Cena jedn.netto | Wartość netto | Podatek VAT |  | Wartość brutto
[8 empty] | (%) | Wartość ogółem
1 | 2 | 3 | 4 | 5 | 6 | 7 | 8 | 9 | 10 | 11
1 | Przyrząd do przetaczania krwi TS - komora kroplowa wolna od PCV - całość bez zawartości ftalanów - zacisk rolkowy wyposażony w uchwyt na dren oraz możliwość zabezpieczenia igły biorczej po użyciu - nazwa producenta na przyrządzie - opakowanie kolorystyczne folia-papier - sterylny |  |  | szt. | 3000 |  | 0 |  | 0 | 0
2 | Przyrząd do przetaczania płynów IS - komora kroplowa wykonana z PP o dł. min. 65 mm - całość wolna od ftalanów - igła biorcza ścięta dwupłaszczyznowo wykonana z ABS wzmocnionego włóknem szklanym - zacisk rolkowy wyposażony w uchwyt na dren oraz możliwość zabezpieczenia igły biorczej po użyciu - nazwa producenta na przyrządzie - opakowanie kolorystyczne foloa-papier - sterylny |  |  | szt. | 40000 |  | 0 |  | 0 | 0
3 | Przyrząd do przetaczania płynów infuzyjnych OCŻ |  |  | szt. | 140 |  | 0 |  | 0 | 0
|  |  |  | WARTOŚĆ OGÓŁEM: |  |  | 0 |  |  | 0
……………………………………….. ( podpis i pieczęć Wykonawcy )

## Pakiet 67
Oznaczenie postępowania 02/2017
Załącznik nr 2 do specyfikacji istotnych warunków zamówienia
Uwaga! Załącznik aktywny - należy podać cenę jednostkową netto (kolumna 6), oraz stawkę podatku VAT (kolumna 8). Pozostałe komórki są obliczane automatycznie.
FORMULARZ CENOWY
Pakiet nr 67
L.p. | Przedmiot zamówienia | Nazwa handlowa / Producent | Numer katalagowy | J.m. | Ilość | Cena jedn.netto | Wartość netto | Podatek VAT |  | Wartość brutto
[8 empty] | (%) | Wartość ogółem
1 | 2 | 3 | 4 | 5 | 6 | 7 | 8 | 9 | 10 | 11
1 | Rękaw pap-fol z fałdą 100 x 40-50 x 100 m |  |  | szt. | 4 |  | 0 |  | 0 | 0
2 | Rękaw pap-fol z fałdą 150 x 50 x 100 m |  |  | szt. | 4 |  | 0 |  | 0 | 0
3 | Rękaw pap-fol z fałdą 250 x 60-65 x 100 m |  |  | szt. | 6 |  | 0 |  | 0 | 0
4 | Rękaw pap-fol z fałdą 380 x 80 x100 m |  |  | szt. | 4 |  | 0 |  | 0 | 0
5 | Torebki pap-fol płaskie 100 x 150 |  |  | szt. | 1000 |  | 0 |  | 0 | 0
6 | Torebki pap-fol płaskie 100 x 200 |  |  | szt. | 1000 |  | 0 |  | 0 | 0
7 | Torebki pap-fol płaskie 150 x 200 |  |  | szt. | 1000 |  | 0 |  | 0 | 0
8 | Torebki pap-fol z fałdą 100 x 50 x 300 |  |  | szt. | 2500 |  | 0 |  | 0 | 0
9 | Torebki pap-fol z fałdą 100 x 50 x 380-400 |  |  | op. | 1000 |  | 0 |  | 0 | 0
10 | Torebki pap-fol z fałdą 150 x 50 x 360-400 |  |  | op. | 4000 |  | 0 |  | 0 | 0
11 | Torebki pap-fol z fałdą 200 x 50 x 400 |  |  | szt. | 1000 |  | 0 |  | 0 | 0
12 | Papier krepowany biały 100x100 a 250 szt |  |  | szt. | 2 |  | 0 |  | 0 | 0
|  |  |  | WARTOŚĆ OGÓŁEM: |  |  | 0 |  |  | 0
Wyjaśnienie: Torebki wymienione w pakiecie przeznaczone są do zgrzewania. Powyższy asortyment musi spełniać normy europejskie.
……………………………………….. ( podpis i pieczęć Wykonawcy )

## Pakiet 68
Oznaczenie postępowania 02/2017
Załącznik nr 2 do specyfikacji istotnych warunków zamówienia
Uwaga! Załącznik aktywny - należy podać cenę jednostkową netto (kolumna 6), oraz stawkę podatku VAT (kolumna 8). Pozostałe komórki są obliczane automatycznie.
FORMULARZ CENOWY
Pakiet nr 68
L.p. | Przedmiot zamówienia | Nazwa handlowa / Producent | Numer katalagowy | J.m. | Ilość | Cena jedn.netto | Wartość netto | Podatek VAT |  | Wartość brutto
[8 empty] | (%) | Wartość ogółem
1 | 2 | 3 | 4 | 5 | 6 | 7 | 8 | 9 | 10 | 11
1 | Taśma kinezjologiczna szer. 5 cm dł.31,5m - kolor beżowy - wodoodporna - rozciągliwość tylko na długość - elastyczność 130-140% - tkanina bawełniana - nie zawiera środków lekowych, lateksu - ciężar i grubość zbliżona do parametrów skóry - trwałość aplikacji 4-5 dni |  |  | szt. | 15 |  | 0 |  | 0 | 0
|  |  |  | WARTOŚĆ OGÓŁEM: |  |  | 0 |  |  | 0
……………………………………….. ( podpis i pieczęć Wykonawcy )

## Pakiet 69
Oznaczenie postępowania 02/2017
Załącznik nr 2 do specyfikacji istotnych warunków zamówienia
Uwaga! Załącznik aktywny - należy podać cenę jednostkową netto (kolumna 6), oraz stawkę podatku VAT (kolumna 8). Pozostałe komórki są obliczane automatycznie.
FORMULARZ CENOWY
Pakiet nr 69
L.p. | Przedmiot zamówienia | Nazwa handlowa / Producent | Numer katalagowy | J.m. | Ilość | Cena jedn.netto | Wartość netto | Podatek VAT |  | Wartość brutto
[8 empty] | (%) | Wartość ogółem
1 | 2 | 3 | 4 | 5 | 6 | 7 | 8 | 9 | 10 | 11
1 | Basen głęboki pojemność 2000 ml z pulpy celulozowej, odporność na przesiąkanie 4 godz |  |  | szt. | 1200 |  | 0 |  | 0 | 0
2 | Basen płaski pojemność 2000 ml z pulpy celulozowej, odporność na przesiąkanie 4 godz. |  |  | szt. | 1400 |  | 0 |  | 0 | 0
3 | Kaczka męska pojemność 750-900 ml z pulpy celulozowej, odporność na przesiąkanie 4 godz. |  |  | szt. | 3000 |  | 0 |  | 0 | 0
4 | Miska duża pojemność 3000 ml do ogólnego zastosowania z pulpy celulozowej |  |  | szt. | 6000 |  | 0 |  | 0 | 0
5 | Miska nerkowata pojemność 600-800 ml z pulpy celulozowej, odporność na przesiąkanie 4 godz. |  |  | szt. | 3600 |  | 0 |  | 0 | 0
|  |  |  | WARTOŚĆ OGÓŁEM: |  |  | 0 |  |  | 0
UWAGA! W/wym wyroby kompatybilne do Maceratora typu VORTEX.
……………………………………….. ( podpis i pieczęć Wykonawcy )

## Pakiet 70
Oznaczenie postępowania 02/2017
Załącznik nr 2 do specyfikacji istotnych warunków zamówienia
Uwaga! Załącznik aktywny - należy podać cenę jednostkową netto (kolumna 6), oraz stawkę podatku VAT (kolumna 8). Pozostałe komórki są obliczane automatycznie.
FORMULARZ CENOWY
Pakiet nr 70
L.p. | Przedmiot zamówienia | Nazwa handlowa / Producent | Numer katalagowy | J.m. | Ilość | Cena jedn.netto | Wartość netto | Podatek VAT |  | Wartość brutto
[8 empty] | (%) | Wartość ogółem
1 | 2 | 3 | 4 | 5 | 6 | 7 | 8 | 9 | 10 | 11
1 | Butelki na pokarm jednorazowego użytku 80 ml - do zbierania, przechowywania mleka kobiecego - mikrobiologicznie czyste - ze skalą pojemności - pakowane pojedynczo - kompatybilne do Laktatora Lactina Electric Plus firmy Medela |  |  | szt. | 800 |  | 0 |  | 0 | 0
2 | Akcesoria do laktatora Lactina Electric Plus – zestaw jednodniowy - lejek fi 24 mm - wkład (membrana silikonowa) - dren łączący |  |  | szt. | 240 |  | 0 |  | 0 | 0
3 | Akcesoria do laktatora Symphony – zestaw jednodniowy - lejek fi 24 mm - wkład (membrana silikonowa) - dren łączący |  |  | szt. | 240 |  | 0 |  | 0 | 0
|  |  |  | WARTOŚĆ OGÓŁEM: |  |  | 0 |  |  | 0
……………………………………….. ( podpis i pieczęć Wykonawcy )

## Pakiet 71
Oznaczenie postępowania 02/2017
Załącznik nr 2 do specyfikacji istotnych warunków zamówienia
Uwaga! Załącznik aktywny - należy podać cenę jednostkową netto (kolumna 6), oraz stawkę podatku VAT (kolumna 8). Pozostałe komórki są obliczane automatycznie.
FORMULARZ CENOWY
Pakiet nr 71
L.p. | Przedmiot zamówienia | Nazwa handlowa / Producent | Numer katalagowy | J.m. | Ilość | Cena jedn.netto | Wartość netto | Podatek VAT |  | Wartość brutto
[8 empty] | (%) | Wartość ogółem
1 | 2 | 3 | 4 | 5 | 6 | 7 | 8 | 9 | 10 | 11
1 | Standardowy zestaw do infuzji worków lub butelek z płynami za pomocą pomp infuzyjnych VOLUMAT AGILIA - Fresenius |  |  | szt. | 1400 |  | 0 |  | 0 | 0
|  |  |  | WARTOŚĆ OGÓŁEM: |  |  | 0 |  |  | 0
……………………………………….. ( podpis i pieczęć Wykonawcy )

## Pakiet 72
Oznaczenie postępowania 02/2017
Załącznik nr 2 do specyfikacji istotnych warunków zamówienia
Uwaga! Załącznik aktywny - należy podać cenę jednostkową netto (kolumna 6), oraz stawkę podatku VAT (kolumna 8). Pozostałe komórki są obliczane automatycznie.
FORMULARZ CENOWY
Pakiet nr 72
L.p. | Przedmiot zamówienia | Nazwa handlowa / Producent | Numer katalagowy | J.m. | Ilość | Cena jedn.netto | Wartość netto | Podatek VAT |  | Wartość brutto
[8 empty] | (%) | Wartość ogółem
1 | 2 | 3 | 4 | 5 | 6 | 7 | 8 | 9 | 10 | 11
1 | Activ Set Stationary Zestaw do przetoczeń do pompy AMBIX ACTIV |  |  | szt. | 10 |  | 0 |  | 0 | 0
2 | Activ Set Ambulatory Zestaw do przetoczeń do pompy AMBIX ACTIV |  |  | szt. | 50 |  | 0 |  | 0 | 0
|  |  |  | WARTOŚĆ OGÓŁEM: |  |  | 0 |  |  | 0
……………………………………….. ( podpis i pieczęć Wykonawcy )

## Pakiet 73
Oznaczenie postępowania 02/2017
Załącznik nr 2 do specyfikacji istotnych warunków zamówienia
Uwaga! Załącznik aktywny - należy podać cenę jednostkową netto (kolumna 6), oraz stawkę podatku VAT (kolumna 8). Pozostałe komórki są obliczane automatycznie.
FORMULARZ CENOWY
Pakiet nr 73
L.p. | Przedmiot zamówienia | Nazwa handlowa / Producent | Numer katalagowy | J.m. | Ilość | Cena jedn.netto | Wartość netto | Podatek VAT |  | Wartość brutto
[8 empty] | (%) | Wartość ogółem
1 | 2 | 3 | 4 | 5 | 6 | 7 | 8 | 9 | 10 | 11
1 | Zestaw do przet.płynów do pompy inf. F-my ABBOT- 14.000 - zestaw główkowy PLUM SET filtr 15 um w komorze kontroli wzrokowej - port typu Y z fabrycznym nakłuciem |  |  | szt. | 50 |  | 0 |  | 0 | 0
|  |  |  | WARTOŚĆ OGÓŁEM: |  |  | 0 |  |  | 0
……………………………………….. ( podpis i pieczęć Wykonawcy )

## Pakiet 74
Oznaczenie postępowania 02/2017
Załącznik nr 2 do specyfikacji istotnych warunków zamówienia
Uwaga! Załącznik aktywny - należy podać cenę jednostkową netto (kolumna 6), oraz stawkę podatku VAT (kolumna 8). Pozostałe komórki są obliczane automatycznie.
FORMULARZ CENOWY
Pakiet nr 74
L.p. | Przedmiot zamówienia | Nazwa handlowa / Producent | Numer katalagowy | J.m. | Ilość | Cena jedn.netto | Wartość netto | Podatek VAT |  | Wartość brutto
[8 empty] | (%) | Wartość ogółem
1 | 2 | 3 | 4 | 5 | 6 | 7 | 8 | 9 | 10 | 11
1 | Zestaw uszczelek do trokara metalowego śr. 5,5 mm -zestaw (uszczelka wewnętrzna, zewnętrzna oraz o-ring korpusa trokara) a 10szt |  |  | op. | 2 |  | 0 |  | 0 | 0
2 | Zestaw uszczelek do trokara metalowego śr. 11 mm -zestaw (uszczelka wewnętrzna, zewnętrzna oraz o-ring korpusa trokara) a 10szt |  |  | op. | 2 |  | 0 |  | 0 | 0
3 | Uszczelki zewnętrzne - dedykowane do płaszczy trokarów Rudolf o śr. 5,5mm |  |  | op. | 3 |  | 0 |  | 0 | 0
4 | Uszczelki zewnętrzne do trokarów - silikonowe - dedykowane do płaszczy trokarów o śr. 11 mm |  |  | op. | 3 |  | 0 |  | 0 | 0
5 | Płaszcz trokara laparoskopowego, śr. 11 mm - gwintowany (karbowany) z kranikiem do insuflacji, - wyposażony w system zapadkowy, - metalowy, - dł. tubusa 100 mm |  |  | szt. | 4 |  | 0 |  | 0 | 0
6 | Trzpień trokara 11 mm |  |  | szt. | 2 |  | 0 |  | 0 | 0
7 | Płaszcz trokara laparoskopowego, śr. 5,5 mm - gwintowany z kranikiem do insuflacji, - wyposażony w system zapadkowy, - metalowy, - dł. tubusa 95 mm |  |  | szt. | 4 |  | 0 |  | 0 | 0
8 | Trzpień trokara 5,5 mm |  |  | szt. | 2 |  | 0 |  | 0 | 0
9 | Haczyk laparoskopowy, kształt „J” - ceramiczny, - izolacja do zagięcia części roboczej, - śr. 5 mm, dł. 360 mm |  |  | szt. | 2 |  | 0 |  | 0 | 0
10 | Haczyk laparoskopowy, kształt „L” - ceramiczny, - izolacja do zagięcia części roboczej, - śr. 5 mm, dł. 360 mm |  |  | szt. | 2 |  | 0 |  | 0 | 0
11 | Igła VERESSA do insuflacji - metalowa, - wielorazowa, - dł. 120 mm, śr. 2 mm |  |  | szt. | 3 |  | 0 |  | 0 | 0
12 | Igła VERESSA o zwiększonym przepływie - metalowa, - wielorazowa, - dł. 120 mm, śr. 2,7 mm |  |  | szt. | 2 |  | 0 |  | 0 | 0
13 | Optyka laparoskopowa HD śr. 10 mm -zbudowana w systemie soczewek wałeczkowych, - kąt patrzenia 00 , - dł. robocza 340 mm |  |  | szt. | 1 |  | 0 |  | 0 | 0
14 | Kontener do przechowywania i sterylizacji optyk - aluminiowy, - wyposażony w uchwyty mocujące optykę, - wym. 450x70x70 mm, srebrny |  |  | szt. | 1 |  | 0 |  | 0 | 0
15 | Wkład roboczy nożyczkowy MATZENBAUM - do narzędzia laparoskopowego - zakrzywiony w lewo - obie bransze aktywne - śr. 5 mm, dł. 330 mm |  |  | szt. | 1 |  | 0 |  | 0 | 0
16 | Światłowód medyczny do zabiegów endoskopowych - niełamliwy - śr. 4,8 mm, dł. 3000 mm |  |  | szt. | 1 |  | 0 |  | 0 | 0
17 | Redukcja trokara - silikonowa - z uchwytem 11-5,5 mm |  |  | szt. | 2 |  | 0 |  | 0 | 0
|  |  |  | WARTOŚĆ OGÓŁEM: |  |  | 0 |  |  | 0
……………………………………….. ( podpis i pieczęć Wykonawcy )

## Pakiet 75
Oznaczenie postępowania 02/2017
Załącznik nr 2 do specyfikacji istotnych warunków zamówienia
Uwaga! Załącznik aktywny - należy podać cenę jednostkową netto (kolumna 6), oraz stawkę podatku VAT (kolumna 8). Pozostałe komórki są obliczane automatycznie.
FORMULARZ CENOWY
Pakiet nr 75
L.p. | Przedmiot zamówienia | Nazwa handlowa / Producent | Numer katalagowy | J.m. | Ilość | Cena jedn.netto | Wartość netto | Podatek VAT |  | Wartość brutto
[8 empty] | (%) | Wartość ogółem
1 | 2 | 3 | 4 | 5 | 6 | 7 | 8 | 9 | 10 | 11
1 | Komora wilgotna, osłona oka typu ORTOLUX - hipoalergiczna warstwa samoprzylepna (samoprzylepna) odpowiada wymogom delikatnej i wrażliwej skóry - sterylna - jednorazowego użytku - posiada certyfikat CE - o rozm. 11,3 x 8 cm (duża) dla dorosłej osoby |  |  | szt. | 300 |  | 0 |  | 0 | 0
|  |  |  | WARTOŚĆ OGÓŁEM: |  |  | 0 |  |  | 0
……………………………………….. ( podpis i pieczęć Wykonawcy )